Digite um valor entre 0% e 100%
Digite um valor maior do que 0.
Digite um valor igual a 0% ou 2%.
Insira valores entre 0 e 100%.
Digite um percentual entre 0% e 100%.
Normalmente entre 2 e 5%.
Digite um percentual entre 0% e 100%.
## P_O__CONSTRUÇÃO
PREFEITURA MUNICIPAL DE ORLÂNDIA / ESTADO DE SÃO PAULO / SECRETARIA MUNICIPAL DE INFRAESTRUTURA / PÇA. CEL. ORLANDO, 600 – CX. POSTAL, 77 – CEP 14620-000 – FONE PABX (16) 3820-8010 / CNPJ: 45.351.749/0001–11
PLANILHA ORÇAMENTÁRIA – PARCELA DE CONSTRUÇÃO

OBRA: CONTRATAÇÃO DE EMPRESA ESPECIALIZADA EM ENGENHARIA PARA CONSTRUÇÃO DE PADARIA MUNICIPAL E REFORMA DA COZINHA PILOTO, NO MUNICÍPIO DE ORLÂNDIA-SP.
LOCAL: AVENIDA CAFÉ, NÚMERO 1060 – CEP 14.620-000
BASE DA REFERÊNCIA: BOLETIM CDHU 196 11/24 – SINAPI 12/24 – FDE 01/25 – NÃO DESONERADAS, COM BDI DE 22,23%

ITEM	FONTE	CÓDIGO	DESCRIÇÃO	UN.	QNT.	CUSTO UN.	BDI	PREÇO UN. (+ BDI)	PREÇO TOTAL (+ BDI)
1. SERVIÇOS PRELIMINARES
1.1	CDHU	02.08.020	PLACA DE IDENTIFICAÇÃO PARA OBRA	M²	8,00	R$ 918,82	1,2223	R$ 1.123,07	R$ 8.984,56
1.2	FDE	16.06.059	TAPUME H=225CM ENGASTADO NO TERRENO E PINTURA LATEX FACE EXTERNA COM LOGOTIPO	M²	101,57	R$ 94,62	1,2223	R$ 115,65	R$ 11.745,99
1.3	FDE	01.02.003	ATERRO COM TRANSPORTE POR CAMINHAO NOS PRIMEIROS 100 M	M³	403,97	R$ 49,63	1,2223	R$ 60,66	R$ 24.504,82
1.4	SINAPI-I	6081	ARGILA OU BARRO PARA ATERRO/REATERRO (COM TRANSPORTE ATE 10 KM)	M³	403,97	R$ 52,30	1,2223	R$ 63,93	R$ 25.825,80
1.5	SINAPI	98519	REVOLVIMENTO E LIMPEZA MANUAL DE SOLO. AF_05/2018	M²	600,86	R$ 4,95	1,2223	R$ 6,05	R$ 3.635,20
1.6	CDHU	05.09.007	TAXA DE DESTINAÇÃO DE RESÍDUO SÓLIDO EM ATERRO, TIPO SOLO/TERRA	M³	90,13	R$ 30,55	1,2223	R$ 37,34	R$ 3.365,42
1.7	FDE	01.03.005	TRANSPORTE POR CAMINHAO M3X	KM	2.703,87	R$ 2,83	1,2223	R$ 3,46	R$ 9.355,39
1.6	CDHU	02.10.020	LOCAÇÃO DE OBRA DE EDIFICAÇÃO	M²	600,86	R$ 17,75	1,2223	R$ 21,70	R$ 13.038,66
1.7	FDE	16.06.051	CANTEIRO DE OBRAS - LARG 3.30M	M²	19,80	R$ 491,71	1,2223	R$ 601,01	R$ 11.900,00
1.7	CDHU	02.02.150	LOCAÇÃO DE CONTAINER TIPO DEPÓSITO ‐ ÁREA MÍNIMA DE 13,80 M²	UNMES	10,00	R$ 931,50	1,2223	R$ 1.138,57	R$ 11.385,70
1.6	CDHU	02.02.160	LOCAÇÃO DE CONTAINER TIPO GUARITA ‐ ÁREA MÍNIMA DE 4,60 M²	UNMES	10,00	R$ 902,04	1,2223	R$ 1.102,56	R$ 11.025,60
1.7	CDHU	02.02.140	LOCAÇÃO DE CONTAINER TIPO SANITÁRIO COM 2 VASOS SANITÁRIOS, 2 / LAVATÓRIOS, 2 MICTÓRIOS E 4 PONTOS PARA CHUVEIRO ‐ ÁREA MÍNIMA DE 13,80 / M²	UNMES	10,00	R$ 1.396,08	1,2223	R$ 1.706,43	R$ 17.064,30
					TOTAL DO ITEM 1:			R$ 151.831,44

2. FUNDAÇÕES
2.1	SINAPI	100897	ESTACA ESCAVADA MECANICAMENTE, SEM FLUIDO ESTABILIZANTE, COM 40CM DE DIÂMETRO, CONCRETO LANÇADO POR CAMINHÃO BETONEIRA (EXCLUSIVE MOBILIZAÇÃO E DESMOBILIZAÇÃO). AF_01/2020	M	36,00	R$ 110,25	1,2223	R$ 134,76	R$ 4.851,36
2.2	SINAPI	100896	ESTACA ESCAVADA MECANICAMENTE, SEM FLUIDO ESTABILIZANTE, COM 25CM DE DIÂMETRO, CONCRETO LANÇADO POR CAMINHÃO BETONEIRA (EXCLUSIVE MOBILIZAÇÃO E DESMOBILIZAÇÃO). AF_01/2020	M	284,00	R$ 58,50	1,2223	R$ 71,50	R$ 20.306,00
2.3	SINAPI	92800	CORTE E DOBRA DE AÇO CA-60, DIÂMETRO DE 5,0 MM. AF_06/2022	KG	363,95	R$ 9,99	1,2223	R$ 12,21	R$ 4.443,83
2.4	SINAPI	96526	ESCAVAÇÃO MANUAL DE VALA PARA VIGA BALDRAME (SEM ESCAVAÇÃO PARA COLOCAÇÃO DE FÔRMAS). AF_06/2017	M³	17,18	R$ 266,21	1,2223	R$ 325,39	R$ 5.590,20
2.5	SINAPI	101619	PREPARO DE FUNDO DE VALA COM LARGURA MENOR QUE 1,5 M, COM CAMADA DE BRITA, LANÇAMENTO MANUAL. AF_08/2020	M³	2,86	R$ 297,56	1,2223	R$ 363,71	R$ 1.040,21
2.6	SINAPI	92800	CORTE E DOBRA DE AÇO CA-60, DIÂMETRO DE 5,0 MM. AF_06/2022	KG	264,32	R$ 9,99	1,2223	R$ 12,21	R$ 3.227,35
2.7	SINAPI	92804	CORTE E DOBRA DE AÇO CA-50, DIÂMETRO DE 12,5 MM. AF_06/2022	KG	859,26	R$ 7,56	1,2223	R$ 9,24	R$ 7.939,56
2.8	SINAPI	96557	CONCRETAGEM DE BLOCOS DE COROAMENTO E VIGAS BALDRAMES, FCK 30 MPA, COM USO DE BOMBA LANÇAMENTO, ADENSAMENTO E ACABAMENTO. AF_06/2017	M³	17,18	R$ 619,17	1,2223	R$ 756,81	R$ 13.002,00
2.9	SINAPI	101165	ALVENARIA DE EMBASAMENTO COM BLOCO ESTRUTURAL DE CONCRETO, DE 14X19X29 CM E ARGAMASSA DE ASSENTAMENTO COM PREPARO EM BETONEIRA. AF_05/2020	M³	11,21	R$ 1.054,31	1,2223	R$ 1.288,68	R$ 14.446,10
					TOTAL DO ITEM 2:			R$ 74.846,61

3. ESTRUTURAS
3.1	SINAPI	92415	MONTAGEM E DESMONTAGEM DE FÔRMA DE PILARES RETANGULARES E ESTRUTURAS SIMILARES, PÉ-DIREITO SIMPLES, EM CHAPA DE MADEIRA COMPENSADA RESINADA, 2 UTILIZAÇÕES. AF_09/2020	M²	117,38	R$ 143,18	1,2223	R$ 175,01	R$ 20.542,67
3.2	SINAPI	92800	CORTE E DOBRA DE AÇO CA-60, DIÂMETRO DE 5,0 MM. AF_06/2022	KG	270,68	R$ 9,99	1,2223	R$ 12,21	R$ 3.305,00
3.3	SINAPI	92803	CORTE E DOBRA DE AÇO CA-50, DIÂMETRO DE 10,0 MM. AF_06/2022	KG	919,15	R$ 8,85	1,2223	R$ 10,82	R$ 9.945,20
3.4	SINAPI	103672	CONCRETAGEM DE PILARES, FCK = 25 MPA, COM USO DE GRUA - LANÇAMENTO, ADENSAMENTO E ACABAMENTO. AF_02/2022	M³	11,19	R$ 570,59	1,2223	R$ 697,43	R$ 7.804,24
3.5	SINAPI	103322	ALVENARIA DE VEDAÇÃO DE BLOCOS CERÂMICOS FURADOS NA VERTICAL DE 9X19X39 CM (ESPESSURA 9 CM) E ARGAMASSA DE ASSENTAMENTO COM PREPARO EM BETONEIRA. AF_12/2021	M²	490,87	R$ 62,12	1,2223	R$ 75,93	R$ 37.271,76
3.6	FDE	16.15.003	VERGA / CINTA EM BLOCO DE CONCRETO CANALETA 14X19X39 CM	M	94,20	R$ 35,11	1,2223	R$ 42,92	R$ 4.043,06
3.7	SINAPI	92451	MONTAGEM E DESMONTAGEM DE FÔRMA DE VIGA, ESCORAMENTO COM GARFO DE MADEIRA, PÉ-DIREITO SIMPLES, EM CHAPA DE MADEIRA RESINADA, 2 UTILIZAÇÕES. AF_09/2020	M²	93,21	R$ 184,40	1,2223	R$ 225,39	R$ 21.008,60
3.8	SINAPI	92800	CORTE E DOBRA DE AÇO CA-60, DIÂMETRO DE 5,0 MM. AF_06/2022	KG	267,62	R$ 9,99	1,2223	R$ 12,21	R$ 3.267,64
3.9	SINAPI	92803	CORTE E DOBRA DE AÇO CA-50, DIÂMETRO DE 10,0 MM. AF_06/2022	KG	538,51	R$ 8,85	1,2223	R$ 10,82	R$ 5.826,68
3.10	SINAPI	92804	CORTE E DOBRA DE AÇO CA-50, DIÂMETRO DE 12,5 MM. AF_06/2022	KG	178,15	R$ 7,56	1,2223	R$ 9,24	R$ 1.646,11
3.11	SINAPI	103675	CONCRETAGEM DE VIGAS E LAJES, FCK=25 MPA, PARA LAJES MACIÇAS OU NERVURADAS COM USO DE BOMBA - LANÇAMENTO, ADENSAMENTO E ACABAMENTO. AF_02/2022	M³	13,98	R$ 569,93	1,2223	R$ 696,63	R$ 9.738,89
3.12	SINAPI	101964	LAJE PRÉ-MOLDADA UNIDIRECIONAL, BIAPOIADA, PARA FORRO, ENCHIMENTO EM CERÂMICA, VIGOTA CONVENCIONAL, ALTURA TOTAL DA LAJE (ENCHIMENTO+CAPA) = (8+3). AF_11/2020	M²	377,11	R$ 171,98	1,2223	R$ 210,21	R$ 79.272,29
					TOTAL DO ITEM 3:			R$ 203.672,15

4. COBERTURAS E FORROS
4.1	SINAPI	92614	FABRICAÇÃO E INSTALAÇÃO DE TESOURA INTEIRA EM AÇO, VÃO DE 9 M, PARA TELHA ONDULADA DE FIBROCIMENTO, METÁLICA, PLÁSTICA OU TERMOACÚSTICA, INCLUSO IÇAMENTO. AF_12/2015	UN	13,00	R$ 1.625,04	1,2223	R$ 1.986,29	R$ 25.821,77
4.2	SINAPI	92616	FABRICAÇÃO E INSTALAÇÃO DE TESOURA INTEIRA EM AÇO, VÃO DE 10 M, PARA TELHA ONDULADA DE FIBROCIMENTO, METÁLICA, PLÁSTICA OU TERMOACÚSTICA, INCLUSO IÇAMENTO. AF_12/2015	UN	5,00	R$ 1.860,01	1,2223	R$ 2.273,49	R$ 11.367,45
4.3	SINAPI	92610	FABRICAÇÃO E INSTALAÇÃO DE TESOURA INTEIRA EM AÇO, VÃO DE 7 M, PARA TELHA ONDULADA DE FIBROCIMENTO, METÁLICA, PLÁSTICA OU TERMOACÚSTICA, INCLUSO IÇAMENTO. AF_12/2015	UN	3,00	R$ 1.278,23	1,2223	R$ 1.562,38	R$ 4.687,14
4.4	SINAPI	92580	TRAMA DE AÇO COMPOSTA POR TERÇAS PARA TELHADOS DE ATÉ 2 ÁGUAS PARA TELHA ONDULADA DE FIBROCIMENTO, METÁLICA, PLÁSTICA OU TERMOACÚSTICA, INCLUSO TRANSPORTE VERTICAL. AF_07/2019	M²	354,53	R$ 48,61	1,2223	R$ 59,42	R$ 21.066,17
4.5	SINAPI	94207	TELHAMENTO COM TELHA ONDULADA DE FIBROCIMENTO E = 6 MM, COM RECOBRIMENTO LATERAL DE 1/4 DE ONDA PARA TELHADO COM INCLINAÇÃO MAIOR QUE 10°, COM ATÉ 2 ÁGUAS, INCLUSO IÇAMENTO. AF_07/2019	M²	298,61	R$ 46,13	1,2223	R$ 56,38	R$ 16.835,63
4.6	SINAPI	94213	TELHAMENTO COM TELHA DE AÇO/ALUMÍNIO E = 0,5 MM, COM ATÉ 2 ÁGUAS, INCLUSO IÇAMENTO. AF_07/2019	M²	55,92	R$ 72,56	1,2223	R$ 88,69	R$ 4.959,54
4.7	FDE	08.12.015	CALHA OU AGUA FURTADA EM CHAPA GALV. N 24 - CORTE 0,33M	M	106,60	R$ 108,35	1,2223	R$ 132,44	R$ 14.118,10
4.8	FDE	08.12.003	CONDUTOR DE CHAPA GALVANIZADA N 24 - DESENVOLVIMENTO DE 0,33 M	M	99,84	R$ 85,30	1,2223	R$ 104,26	R$ 10.409,32
4.9	SINAPI	94231	RUFO EM CHAPA DE AÇO GALVANIZADO NÚMERO 24, CORTE DE 25 CM, INCLUSO TRANSPORTE VERTICAL.	M	76,42	R$ 53,68	1,2223	R$ 65,61	R$ 5.013,92
4.10	SINAPI	94226	SUBCOBERTURA COM MANTA PLÁSTICA REVESTIDA POR PELÍCULA DE ALUMÍNO, INCLUSO TRANSPORTE VERTICAL. AF_07/2019	M²	298,61	R$ 23,43	1,2223	R$ 28,64	R$ 8.552,19
					TOTAL DO ITEM 4:			R$ 122.831,24

5. ALVENARIAS E REVESTIMENTOS
5.1	SINAPI	87879	CHAPISCO APLICADO EM ALVENARIAS E ESTRUTURAS DE CONCRETO INTERNAS, COM COLHER DE PEDREIRO. ARGAMASSA TRAÇO 1:3 COM PREPARO EM BETONEIRA 400 L. AF_06/2014	M²	1.593,89	R$ 4,71	1,2223	R$ 5,76	R$ 9.180,81
5.2	CDHU	17.02.120	EMBOÇO COMUM	M²	1.593,89	R$ 23,71	1,2223	R$ 28,98	R$ 46.190,93
5.3	CDHU	17.02.220	REBOCO	M²	1.356,66	R$ 13,85	1,2223	R$ 16,93	R$ 22.968,32
5.4	FDE	12.02.036	REVESTIMENTO COM AZULEJOS RETIFICADOS LISOS BRANCO BRILHANTE	M²	237,23	R$ 103,07	1,2223	R$ 125,98	R$ 29.886,24
5.5	SINAPI	88411	APLICAÇÃO MANUAL DE FUNDO SELADOR ACRÍLICO EM PANOS COM PRESENÇA DE VÃOS DE EDIFÍCIOS DE MÚLTIPLOS PAVIMENTOS. AF_06/2014	M²	1.356,66	R$ 5,57	1,2223	R$ 6,81	R$ 9.238,85
5.6	SINAPI	88489	APLICAÇÃO MANUAL DE PINTURA COM TINTA LÁTEX ACRÍLICA EM PAREDES, DUAS DEMÃOS. AF_06/2014	M²	1.356,66	R$ 14,44	1,2223	R$ 17,65	R$ 23.945,05
					TOTAL DO ITEM 5:			R$ 141.410,20

6. PISO, CONTRAPISO E REVESTIMENTOS
6.1	SINAP	96624	LASTRO COM MATERIAL GRANULAR (PEDRA BRITADA N.2), APLICADO EM PISOS OU LAJES SOBRE SOLO, ESPESSURA DE *10 CM*. AF_08/2017	M³	36,28	R$ 165,14	1,2223	R$ 201,85	R$ 7.323,12
6.2	SINAP	97113	APLICAÇÃO DE LONA PLÁSTICA PARA EXECUÇÃO DE PAVIMENTOS DE CONCRETO. AF_04/2022	M²	362,81	R$ 1,62	1,2223	R$ 1,98	R$ 718,36
6.3	SINAP	90930	CONTRAPISO ACÚSTICO EM ARGAMASSA TRAÇO 1:4 (CIMENTO E AREIA), PREPARO MECÂNICO COM BETONEIRA 400L, APLICADO EM ÁREAS SECAS, ACABAMENTO NÃO REFORÇADO, ESPESSURA 5CM. AF_07/2021	M²	362,81	R$ 77,58	1,2223	R$ 94,83	R$ 34.405,27
6.4	FDE	13.80.066	PISO BORRACHA SINT PASTILHADO PRETO ESPES 4/5MM - COLADO	M²	8,98	R$ 124,02	1,2223	R$ 151,59	R$ 1.361,28
6.5	SINAPI	87257	REVESTIMENTO CERÂMICO PARA PISO COM PLACAS TIPO ESMALTADA EXTRA DE DIMENSÕES 60X60 CM APLICADA EM AMBIENTES DE ÁREA MAIOR QUE 10 M2. AF_06/2014	M²	193,23	R$ 60,29	1,2223	R$ 73,69	R$ 14.239,12
6.6	SINAPI	87251	REVESTIMENTO CERÂMICO PARA PISO COM PLACAS TIPO ESMALTADA EXTRA DE DIMENSÕES 45X45 CM APLICADA EM AMBIENTES DE ÁREA MAIOR QUE 10 M2. AF_06/2014	M²	115,70	R$ 51,18	1,2223	R$ 62,56	R$ 7.238,19
6.7	SINAPI	88649	RODAPÉ CERÂMICO DE 7CM DE ALTURA COM PLACAS TIPO ESMALTADA EXTRA DE DIMENSÕES 45X45CM. AF_06/2014	M	54,35	R$ 8,67	1,2223	R$ 10,60	R$ 576,11
6.8	SINAPI	88650	RODAPÉ CERÂMICO DE 7CM DE ALTURA COM PLACAS TIPO ESMALTADA EXTRA DE DIMENSÕES 60X60CM. AF_06/2014	M	124,83	R$ 11,57	1,2223	R$ 14,14	R$ 1.765,10
6.9	CDHU	19.01.062	PEITORIL E/OU SOLEIRA EM GRANITO, ESPESSURA DE 2 CM E LARGURA ATÉ 20 CM, ACABAMENTO POLIDO	M	40,05	R$ 168,86	1,2223	R$ 206,40	R$ 8.266,32
6.10	SINAP	98504	PLANTIO DE GRAMA BATATAIS EM PLACAS. AF_05/2018	M²	6,36	R$ 16,97	1,2223	R$ 20,74	R$ 131,91
6.11	FDE	16.02.040	PAVIMENTACAO ARTICULADA BLOCO CONCRETO INTERTRAVADO E=6CM 35 MPA COR NATURAL SOBRE BASE AREIA GROSSA	M²	219,45	R$ 153,60	1,2223	R$ 187,75	R$ 41.201,74
6.12	FDE	13.02.023	BORRACHA COLADA - PISO TATIL DIRECIONAL	M²	4,40	R$ 217,25	1,2223	R$ 265,55	R$ 1.168,42
6.13	SINAP	102491	PINTURA DE PISO COM TINTA ACRÍLICA, APLICAÇÃO MANUAL, 2 DEMÃOS, INCLUSO FUNDO PREPARADOR. AF_05/2021	M²	53,88	R$ 23,95	1,2223	R$ 29,27	R$ 1.577,07
					TOTAL DO ITEM 6:			R$ 119.972,00

7. ESCADAS E RAMPAS
7.1	FDE	13.50.001	DEMOLICAO PISO DE CONCRETO SIMPLES CAPEADO	M³	5,40	R$ 270,99	1,2223	R$ 331,23	R$ 1.788,64
7.2	CDHU	12.06.020	ESTACA TIPO STRAUSS, DIÂMETRO DE 25 CM ATÉ 20 T	M	24,00	R$ 80,71	1,2223	R$ 98,65	R$ 2.367,60
7.3	SINAPI	96526	ESCAVAÇÃO MANUAL DE VALA PARA VIGA BALDRAME (SEM ESCAVAÇÃO PARA COLOCAÇÃO DE FÔRMAS). AF_06/2017	M3	2,41	R$ 266,21	1,2223	R$ 325,39	R$ 784,19
7.4	SINAPI	96543	ARMAÇÃO DE BLOCO, VIGA BALDRAME E SAPATA UTILIZANDO AÇO CA-60 DE 5 MM - MONTAGEM. AF_06/2017	KG	45,40	R$ 22,26	1,2223	R$ 27,21	R$ 1.235,33
7.5	SINAPI	92803	CORTE E DOBRA DE AÇO CA-50, DIÂMETRO DE 10,0 MM. AF_06/2022	KG	99,21	R$ 8,85	1,2223	R$ 10,82	R$ 1.073,45
7.6	SINAPI	96555	CONCRETAGEM DE BLOCOS DE COROAMENTO E VIGAS BALDRAME, FCK 30 MPA, COM USO DE JERICA LANÇAMENTO, ADENSAMENTO E ACABAMENTO. AF_06/2017	M3	2,41	R$ 669,27	1,2223	R$ 818,05	R$ 1.971,50
7.7	CDHU	32.16.030	IMPERMEABILIZAÇÃO EM MEMBRANA DE ASFALTO MODIFICADO COM ELASTÔMEROS, NA COR PRETA	M2	26,12	R$ 61,40	1,2223	R$ 75,05	R$ 1.960,31
7.8	SINAPI	90278	GRAUTE FGK=15 MPA; TRAÇO 1:0,04:2,2:2,5 (EM MASSA SECA DE CIMENTO/CAL/AREIA GROSSA/BRITA 0) - PREPARO MECÂNICO COM BETONEIRA 400 L. AF_09/2021	M3	5,13	R$ 444,24	1,2223	R$ 542,99	R$ 2.785,54
7.9	SINAPI	92803	CORTE E DOBRA DE AÇO CA-50, DIÂMETRO DE 10,0 MM. AF_06/2022	KG	49,61	R$ 8,85	1,2223	R$ 10,82	R$ 536,78
7.10	CDHU	11.18.150	LASTRO E/OU FUNDAÇÃO EM RACHÃO MANUAL	M3	2,70	R$ 264,87	1,2223	R$ 323,75	R$ 874,13
7.11	SINAPI	94992	EXECUÇÃO DE PASSEIO (CALÇADA) OU PISO DE CONCRETO COM CONCRETO MOLDADO IN LOCO, FEITO EM OBRA, ACABAMENTO CONVENCIONAL, ESPESSURA 6 CM, ARMADO. AF_08/2022	M2	54,00	R$ 75,96	1,2223	R$ 92,85	R$ 5.013,90
7.12	CDHU	17.02.020	CHAPISCO	M2	20,40	R$ 7,36	1,2223	R$ 9,00	R$ 183,60
7.13	CDHU	17.02.120	EMBOÇO COMUM	M2	20,40	R$ 23,71	1,2223	R$ 28,98	R$ 591,19
7.14	CDHU	17.02.220	REBOCO	M2	20,40	R$ 13,85	1,2223	R$ 16,93	R$ 345,37
7.15	FDE	01.02.003	ATERRO COM TRANSPORTE POR CAMINHAO NOS PRIMEIROS 100 M	M³	5,13	R$ 49,63	1,2223	R$ 60,66	R$ 311,19
7.16	SINAPI-I	6081	ARGILA OU BARRO PARA ATERRO/REATERRO	M³	5,13	R$ 52,30	1,2223	R$ 63,93	R$ 327,96
7.17	SINAPI	88411	APLICAÇÃO MANUAL DE FUNDO SELADOR ACRÍLICO EM PANOS COM PRESENÇA DE VÃOS DE EDIFÍCIOS DE MÚLTIPLOS PAVIMENTOS. AF_06/2014	M²	20,40	R$ 5,57	1,2223	R$ 6,81	R$ 138,92
7.18	SINAPI	88489	APLICAÇÃO MANUAL DE PINTURA COM TINTA LÁTEX ACRÍLICA EM PAREDES, DUAS DEMÃOS. AF_06/2014	M²	20,40	R$ 14,44	1,2223	R$ 17,65	R$ 360,06
7.19	SINAP	101165	ALVENARIA DE EMBASAMENTO COM BLOCO ESTRUTURAL DE CONCRETO, DE 14X19X29 CM E ARGAMASSA DE ASSENTAMENTO COM PREPARO EM BETONEIRA. AF_05/2020	M³	3,10	R$ 1.054,31	1,2223	R$ 1.288,68	R$ 3.994,91
7.20	SINAP	102073	ESCADA EM CONCRETO ARMADO MOLDADO IN LOCO, FCK 20 MPA, COM 1 LANCE E LAJE PLANA, FÔRMA EM CHAPA DE MADEIRA COMPENSADA RESINADA. AF_11/2020	M³	1,02	R$ 3.761,14	1,2223	R$ 4.597,24	R$ 4.689,18
					TOTAL DO ITEM 7:			R$ 31.333,76

8. ESQUADRIAS
8.1	FDE	05.01.004	PM-04 PORTA DE MADEIRA SARRAFEADA P/ PINT. BAT. MADEIRA L=82CM	UN	4,00	R$ 1.138,37	1,2223	R$ 1.391,42	R$ 5.565,68
8.2	SINAPI	102219	PINTURA TINTA DE ACABAMENTO (PIGMENTADA) ESMALTE SINTÉTICO ACETINADO EM MADEIRA, 2 DEMÃOS. AF_01/2021	M²	18,88	R$ 20,00	1,2223	R$ 24,45	R$ 461,62
8.3	CDHU	23.13.052	PORTA LISA DE MADEIRA, INTERNA, RESISTENTE A UMIDADE "PIM RU", PARA / ACABAMENTO EM PINTURA, TIPO ACESSÍVEL, PADRÃO DIMENSIONAL MÉDIO/PESADO, COM FERRAGENS, COMPLETO ‐ 90 X 210 CM	UN	2,00	R$ 803,64	1,2223	R$ 982,29	R$ 1.964,58
8.4	FDE	05.80.095	FECHADURA CILINDRICA COMPLETO (FECHAD ROSETA MACAN)	UN	2,00	R$ 328,00	1,2223	R$ 400,91	R$ 801,82
8.5	SINAPI	102219	PINTURA TINTA DE ACABAMENTO (PIGMENTADA) ESMALTE SINTÉTICO ACETINADO EM MADEIRA, 2 DEMÃOS. AF_01/2021	M²	10,24	R$ 20,00	1,2223	R$ 24,45	R$ 250,37
8.6	FDE	05.01.028	PORTAS PARA DIVISORIAS CHAPA FIBRA MAD PRENS BP COM FERRAGENS	UN	4,00	R$ 589,83	1,2223	R$ 720,95	R$ 2.883,80
8.7	CDHU	21.03.010	REVESTIMENTO EM AÇO INOXIDÁVEL AISI 304, LIGA 18,8, CHAPA 20, / ESPESSURA DE 1 MM, ACABAMENTO ESCOVADO COM GRANA ESPECIAL	M²	3,52	R$ 1.160,79	1,2223	R$ 1.418,83	R$ 4.994,28
8.8	SINAPI	100874	PUXADOR PARA PCD, FIXADO NA PORTA - FORNECIMENTO E INSTALAÇÃO. AF_01/2020	UN	2,00	R$ 338,86	1,2223	R$ 414,19	R$ 828,38
8.9	FDE	06.02.001	PC-01 PORTA CORTA-FOGO P90 L=90CM COMPLETA	UN	4,00	R$ 2.102,38	1,2223	R$ 2.569,74	R$ 10.278,96
8.10	CDHU	25.02.040	PORTA DE ENTRADA DE CORRER EM ALUMÍNIO, SOB MEDIDA	M²	4,20	R$ 1.140,16	1,2223	R$ 1.393,62	R$ 5.853,20
8.11	FDE	05.80.085	FECHADURA TETRA COMPLETA ESPELHO REDONDO CROMADO	UN	1,00	R$ 129,67	1,2223	R$ 158,50	R$ 158,50
8.12	FDE	05.80.095	FECHADURA CILINDRICA COMPLETO (FECHAD ROSETA MACAN)	UN	1,00	R$ 328,00	1,2223	R$ 400,91	R$ 400,91
8.13	CDHU	24.02.040	PORTA/PORTÃO TIPO GRADIL SOB MEDIDA	M²	8,00	R$ 940,22	1,2223	R$ 1.149,23	R$ 9.193,84
8.14	CDHU-I	H.08.000.031712	PUXADOR DUPLO TUBULAR EM AÇO INOXIDÁVEL, COM DUAS FIXAÇÕES, DIMENSÕES 300MM ENTRE FUROS, REF. DORMA OU EQUIVALENTE	UN	8,00	R$ 139,11	1,2223	R$ 170,03	R$ 1.360,24
8.15	FDE	16.01.058	GRADIL ELETROFUNDIDO GALV. COM PINTURA ELETROSTATICA 62X132MM BARRA 25X2MM	M²	15,35	R$ 377,60	1,2223	R$ 461,54	R$ 7.084,64
8.16	SINAPI	94569	JANELA DE ALUMÍNIO TIPO MAXIM-AR, COM VIDROS, BATENTE E FERRAGENS. EXCLUSIVE ALIZAR, ACABAMENTO E CONTRAMARCO. FORNECIMENTO E INSTALAÇÃO. AF_12/2019	M²	29,86	R$ 692,16	1,2223	R$ 846,03	R$ 25.262,46
8.17	FDE	15.01.003	PINTURA ALUMINIO EM ESTRUTURA METALICA	M²	29,86	R$ 22,90	1,2223	R$ 27,99	R$ 835,78
8.18	FDE	04.03.009	DV-07 DIVISÓRIA DE GRANILITE	M²	11,76	R$ 243,91	1,2223	R$ 298,13	R$ 3.506,01
8.19	FDE	06.03.104	CO-38 CORRIMÃO SIMPLES COM MONTANTE VERTICAL AÇO GALVANIZADO COM PINTURA ESMALTE	M	33,00	R$ 536,71	1,2223	R$ 656,02	R$ 21.648,66
8.20	FDE	06.03.109	CO-43 GUARDA-CORPO COM GRADIL DE FECHAMENTO H=110CM AÇO GALVANIZADO COM PINTURA ESMALTE	M	7,06	R$ 954,69	1,2223	R$ 1.166,92	R$ 8.238,46
8.21	CDHU	24.03.200	TELA DE PROTEÇÃO TIPO MOSQUITEIRA EM AÇO GALVANIZADO, COM REQUADRO EM PERFIS DE FERRO	M²	12,00	R$ 1.075,92	1,2223	R$ 1.315,10	R$ 15.781,20
					TOTAL DO ITEM 8:			R$ 127.353,38

9. INSTALAÇÕES DE ELEMENTOS PERMANENTES
9.1	FDE	08.17.081	TJ-03 TORNEIRA DE JARDIM	UN	3,00	R$ 533,89	1,2223	R$ 652,58	R$ 1.957,74
9.2	CDHU	44.04.040	PRATELEIRA EM GRANILITE	M²	31,20	R$ 373,75	1,2223	R$ 456,83	R$ 14.253,10
9.3	CDHU	44.04.050	PRATELEIRA EM GRANITO COM ESPESSURA DE 3 CM	M²	2,00	R$ 849,57	1,2223	R$ 1.038,43	R$ 2.076,86
9.4	FDE	08.16.089	BR-01 BACIA P/ SANITARIO ACESSIVEL	UN	2,00	R$ 2.950,87	1,2223	R$ 3.606,85	R$ 7.213,70
9.5	FDE	08.16.001	BACIA SIFONADA DE LOUCA BRANCA (VDR 6L) C/ ASSENTO	UN	2,00	R$ 325,84	1,2223	R$ 398,27	R$ 796,54
9.6	FDE	04.03.009	DV-07 DIVISÓRIA DE GRANILITE	M²	5,67	R$ 243,91	1,2223	R$ 298,13	R$ 1.690,40
9.7	CDHU	44.02.100	TAMPO/BANCADA EM MÁRMORE NACIONAL ESPESSURA DE 3 CM	M²	1,80	R$ 1.689,56	1,2223	R$ 2.065,15	R$ 3.717,27
9.8	SINAPI	86901	CUBA DE EMBUTIR OVAL EM LOUÇA BRANCA, 35 X 50CM OU EQUIVALENTE - FORNECIMENTO E INSTALAÇÃO. AF_01/2020	UN	4,00	R$ 147,75	1,2223	R$ 180,59	R$ 722,36
9.9	FDE	08.84.030	TORNEIRA DE PAREDE ANTIVANDALISMO - 85MM	UN	4,00	R$ 639,84	1,2223	R$ 782,07	R$ 3.128,28
9.10	FDE	05.05.040	BS-05 BANCADA PARA COZINHA - GRANITO POLIDO 20MM	M	25,46	R$ 476,11	1,2223	R$ 581,94	R$ 14.816,19
9.11	FDE	05.05.104	CC-05 CUBA INOX (50X40X25CM) TORNEIRA DE MESA INCL.VÁLVULA AMERICANA-GRANITO	UN	2,00	R$ 5.140,82	1,2223	R$ 6.283,63	R$ 12.567,26
9.12	SINAPI	86878	VÁLVULA EM METAL CROMADO TIPO AMERICANA 3.1/2 X 1.1/2 PARA PIA - FORNECIMENTO E INSTALAÇÃO. AF_01/2020	UN	6,00	R$ 65,12	1,2223	R$ 79,60	R$ 477,60
9.13	SINAPI	86883	SIFÃO DO TIPO FLEXÍVEL EM PVC 1 X 1.1/2 - FORNECIMENTO E INSTALAÇÃO. AF_01/2020	UN	6,00	R$ 15,40	1,2223	R$ 18,82	R$ 112,92
9.14	SINAPI	86886	ENGATE FLEXÍVEL EM INOX, 1/2 X 30CM - FORNECIMENTO E INSTALAÇÃO. AF_01/2020	UN	6,00	R$ 45,38	1,2223	R$ 55,47	R$ 332,82
					TOTAL DO ITEM 9:			R$ 63.863,04

10. INSTALAÇÕES HIDRÁULICAS
10.1. ÁGUAS PLUVIAIS E RALOS INTERNOS
10.1.1.	FDE	16.05.075	CA-10 CAIXA DE AREIA 50X50 CM PARA AGUAS PLUVIAIS	UN	2,00	R$ 408,44	1,2223	R$ 499,24	R$ 998,48
10.1.2.	FDE	16.05.031	CA-21 CANALETA DE AGUAS PLUVIAIS EM CONCRETO (20CM)	M	28,60	R$ 168,08	1,2223	R$ 205,45	R$ 5.875,87
10.1.3.	FDE	16.05.046	TC-09 TAMPA DE CONCRETO PRE-MOLDADA PERF. P/ CANALETA L=20CM	M	20,36	R$ 9,73	1,2223	R$ 11,90	R$ 242,28
10.1.4.	FDE	16.05.043	TC-06 TAMPA EM GRELHA DE FERRO GALVANIZADO P/ CANALETA (20CM)	M	8,24	R$ 608,39	1,2223	R$ 743,64	R$ 6.127,59
10.1.5.	FDE	08.10.048	RALO SIFONADO DE F.FUNDIDO DN 150 MM C/GRELHA PVC CROMADO	UN	12,00	R$ 618,08	1,2223	R$ 755,48	R$ 9.065,76
10.1.6.	FDE	16.05.064	TUBO PVC OCRE JUNTA ELASTICA DN 100 INCLUSIVE CONEXOES - ENTERRADO	M	209,70	R$ 76,15	1,2223	R$ 93,08	R$ 19.518,88
10.1.7.	FDE	16.05.065	TUBO PVC OCRE JUNTA ELASTICA DN 200 INCLUSIVE CONEXOES - ENTERRADO	M	15,50	R$ 106,63	1,2223	R$ 130,34	R$ 2.020,27
10.2. CAIXA ESGOTO PREDIAL
10.2.1.	FDE	16.08.026	CI-02 CAIXA DE INSPEÇÃO 80X80CM PARA ESGOTO	UN	2,00	R$ 1.275,86	1,2223	R$ 1.559,49	R$ 3.118,98
10.2.2.	FDE	16.08.027	CG-01 CAIXA DE GORDURA EM ALVENARIA	UN	1,00	R$ 1.680,76	1,2223	R$ 2.054,39	R$ 2.054,39
10.3. TUBULAÇÃO ESGOTO
10.3.1.	FDE	08.09.060	TUBO PVC REFORÇADO "SR" JUNTA ELÁSTICA DN 40 INCL CONEXÕES	M	29,45	R$ 49,16	1,2223	R$ 60,09	R$ 1.769,65
10.3.2.	FDE	08.09.062	TUBO PVC REFORÇADO "SR" JUNTA ELÁSTICA DN 75 INCL CONEXÕES	M	18,52	R$ 67,61	1,2223	R$ 82,64	R$ 1.530,49
10.3.3.	FDE	08.09.063	TUBO PVC REFORÇADO "SR" JUNTA ELÁSTICA DN 100 INCL CONEXÕES	M	29,91	R$ 87,94	1,2223	R$ 107,49	R$ 3.215,03
10.3.4.	FDE	08.09.064	TUBO PVC REFORÇADO "SR" JUNTA ELÁSTICA DN 150 INCL CONEXÕES	M	72,81	R$ 134,34	1,2223	R$ 164,21	R$ 11.956,13
10.4. CAIXA D'ÁGUA
10.4.1.	SINAPI	102608	CAIXA D´ÁGUA EM POLIETILENO, 1500 LITROS - FORNECIMENTO E INSTALAÇÃO.AF_06/2021	UN	2,00	R$ 1.068,51	1,2223	R$ 1.306,04	R$ 2.612,08
10.4.2.	SINAPI	89971	KIT DE REGISTRO DE GAVETA BRUTO DE LATÃO ½", INCLUSIVE CONEXÕES, ROSCÁVEL, INSTALADO EM RAMAL DE ÁGUA FRIA - FORNECIMENTO E INSTALAÇÃO	UN	2,00	R$ 73,60	1,2223	R$ 89,96	R$ 179,92
10.5. TUBOS ÁGUA FRIA E QUENTE - ISOMETRICO
10.5.1.	CDHU	46.01.040	TUBO DE PVC RÍGIDO SOLDÁVEL MARROM, DN= 40 MM, (1 1/4´), INCLUSIVE / CONEXÕES	M	123,23	R$ 49,33	1,2223	R$ 60,30	R$ 7.430,77
10.5.2.	CDHU	47.02.020	REGISTRO DE GAVETA EM LATÃO FUNDIDO CROMADO COM CANOPLA, DN= 3/4´ ‐ / LINHA ESPECIAL	UN	15,00	R$ 105,68	1,2223	R$ 129,17	R$ 1.937,55
					TOTAL DO ITEM 10:			R$ 79.654,12

11. ABRIGO E REDE DE GAS
11.1	FDE	08.02.040	TUBO ACO GALV NBR5590-CLASSE PESADA DN 20MM (3/4") INCL	M	10,00	R$ 162,24	1,2223	R$ 198,30	R$ 1.983,00
11.2	FDE	08.02.061	TUBO DE COBRE P/ GAS CLASSE A S/COST DN=3/4 (22) SOLDA	M	20,00	R$ 165,64	1,2223	R$ 202,46	R$ 4.049,20
					TOTAL DO ITEM 11:			R$ 6.032,20

12. INSTALAÇÕES ELÉTRICAS
12.1.	FDE	09.01.005	TE-05 ENTRADA PRIMÁRIA SIMPLIF. POSTE UNICO - CPFL - 112,5 KVA - 15KV- 220/127 V	UN	1,00	R$ 59.796,26	1,2223	R$ 73.088,97	R$ 73.088,97
12.2.	FDE	09.06.025	CAIXA DE PASSAGEM EM ALVENARIA DE 0,40X0,40X0,40 M	UN	4,00	R$ 232,34	1,2223	R$ 283,99	R$ 1.135,96
12.3.	CDHU	38.13.030	ELETRODUTO CORRUGADO EM POLIETILENO DE ALTA DENSIDADE, DN= 75 MM, COM ACESSÓRIOS	M	24,50	R$ 18,73	1,2223	R$ 22,89	R$ 560,81
12.4.	SINAPI	93358	ESCAVAÇÃO MANUAL DE VALA COM PROFUNDIDADE MENO02/2021R OU IGUAL A 1,30 M. AF_	M³	7,88	R$ 115,98	1,2223	R$ 141,76	R$ 1.117,07
12.5.	FDE	16.13.015	REATERRO INTERNO APILOADO	M³	7,88	R$ 72,96	1,2223	R$ 89,18	R$ 702,74
12.6.	SINAPI	90456	QUEBRA EM ALVENARIA PARA INSTALAÇÃO DE CAIXA DE TOMADA (4X4 OU 4X2). AF_09/2023	UN	44,00	R$ 8,13	1,2223	R$ 9,94	R$ 437,36
12.7.	SINAPI	92000	TOMADA BAIXA DE EMBUTIR (1 MÓDULO), 2P+T 10 A, INCLUINDO SUPORTE E PLACA - FORNECIMENTO E INSTALAÇÃO. AF_03/2023	UN	20,00	R$ 40,82	1,2223	R$ 49,89	R$ 997,80
12.8.	SINAPI	91992	TOMADA ALTA DE EMBUTIR (1 MÓDULO), 2P+T 10 A, INCLUINDO SUPORTE E PLACA - FORNECIMENTO E INSTALAÇÃO. AF_03/2023	UN	4,00	R$ 61,13	1,2223	R$ 74,72	R$ 298,88
12.9.	SINAPI	91997	TOMADA MÉDIA DE EMBUTIR (1 MÓDULO), 2P+T 20 A, INCLUINDO SUPORTE E PLACA - FORNECIMENTO E INSTALAÇÃO. AF_03/2023	UN	12,00	R$ 48,80	1,2223	R$ 59,65	R$ 715,80
12.10	CDHU	40.04.146	TOMADA 3P+T DE 63 A, BLINDADA INDUSTRIAL DE EMBUTIR	UN	8,00	R$ 279,23	1,2223	R$ 341,30	R$ 2.730,40
12.11	CDHU	38.13.030	ELETRODUTO CORRUGADO EM POLIETILENO DE ALTA DENSIDADE, DN= 75 MM, COM ACESSÓRIOS	M	14,50	R$ 18,73	1,2223	R$ 22,89	R$ 331,91
12.12	CDHU	38.13.016	ELETRODUTO CORRUGADO EM POLIETILENO DE ALTA DENSIDADE, DN= 40 MM, COM ACESSÓRIOS	M	11,50	R$ 7,78	1,2223	R$ 9,51	R$ 109,37
12.13	CDHU	38.19.030	ELETRODUTO DE PVC CORRUGADO FLEXÍVEL LEVE, DIÂMETRO EXTERNO DE 25 MM	M	56,50	R$ 18,35	1,2223	R$ 22,43	R$ 1.267,30
12.14	FDE	09.10.003	CENTRO DE LUZ EM CAIXA FM ELETRODUTO DE PVC	UN	73,00	R$ 236,54	1,2223	R$ 289,13	R$ 21.106,49
12.15	FDE	09.08.029	INTERRUPTOR DE 1 TECLA - ELETROD PVC Ø 25MM FLEXIVEL NBR 15465	UN	17,00	R$ 128,98	1,2223	R$ 157,66	R$ 2.680,22
12.16	FDE	09.09.059	IL-87 LUMINÁRIA LED HERMÉTICA DE SOBREPOR C/DIFUSOR TRANSLÚCIDO <= 50W	UN	16,00	R$ 373,34	1,2223	R$ 456,34	R$ 7.301,44
12.17	FDE	09.09.038	IL-90 LUMINÁRIA LED DE SOBREPOR C/DIFUSOR TRANSLÚCIDO <= 39W	UN	40,00	R$ 308,28	1,2223	R$ 376,81	R$ 15.072,40
12.18	FDE	09.09.014	IL-103 ARANDELA PARA CIRCULAÇÕES COM LÂMPADA BULBO LED <=13W.	UN	17,00	R$ 239,67	1,2223	R$ 292,95	R$ 4.980,15
12.19	CDHU	66.02.130	PORTEIRO ELETRÔNICO COM UM INTERFONE	UN	1,00	R$ 235,34	1,2223	R$ 287,66	R$ 287,66
12.20	CDHU	39.26.010	CABO DE COBRE FLEXÍVEL DE 1,5 MM², ISOLAMENTO 0,6/1 KV ‐ ISOLAÇÃO HEPR / 90°C ‐ BAIXA EMISSÃO DE FUMAÇA E GASES	M	48,00	R$ 4,28	1,2223	R$ 5,23	R$ 251,04
12.21	CDHU	39.21.125	CABO DE COBRE FLEXÍVEL DE 150 MM², ISOLAMENTO 0,6/1 KV ‐ ISOLAÇÃO HEPR 90°C	M	78,00	R$ 135,26	1,2223	R$ 165,33	R$ 12.895,74
12.22	CDHU	39.21.120	CABO DE COBRE FLEXÍVEL DE 120 MM², ISOLAMENTO 0,6/1KV ‐ ISOLAÇÃO HEPR 90°C	M	19,50	R$ 109,85	1,2223	R$ 134,27	R$ 2.618,27
12.23	CDHU	39.21.050	CABO DE COBRE FLEXÍVEL DE 10 MM², ISOLAMENTO 0,6/1KV ‐ ISOLAÇÃO HEPR 90°C	M	36,00	R$ 12,61	1,2223	R$ 15,41	R$ 554,76
12.24	CDHU	39.21.120	CABO DE COBRE FLEXÍVEL DE 120 MM², ISOLAMENTO 0,6/1KV ‐ ISOLAÇÃO HEPR 90°C	M	32,00	R$ 109,85	1,2223	R$ 134,27	R$ 4.296,64
12.25	CDHU	37.25.110	DISJUNTOR EM CAIXA MOLDADA TRIPOLAR, TÉRMICO E MAGNÉTICO FIXOS, TENSÃO DE ISOLAMENTO 415/690V, DE 175A A 250A	UN	2,00	R$ 518,47	1,2223	R$ 633,73	R$ 1.267,46
12.26	CDHU	37.13.600	DISJUNTOR TERMOMAGNÉTICO, UNIPOLAR 127/220 V, CORRENTE DE 10 A ATÉ 30 A	UN	13,00	R$ 30,47	1,2223	R$ 37,24	R$ 484,12
12.27	CDHU	37.13.630	DISJUNTOR TERMOMAGNÉTICO, BIPOLAR 220/380 V, CORRENTE DE 10 A ATÉ 50 A	UN	4,00	R$ 139,57	1,2223	R$ 170,60	R$ 682,40
12.28	CDHU	37.13.650	DISJUNTOR TERMOMAGNÉTICO, TRIPOLAR 220/380 V, CORRENTE DE 10 A ATÉ 50 A	UN	6,00	R$ 190,70	1,2223	R$ 233,09	R$ 1.398,54
12.29	CDHU	37.13.660	DISJUNTOR TERMOMAGNÉTICO, TRIPOLAR 220/380 V, CORRENTE DE 60 A ATÉ 100 A	UN	4,00	R$ 265,17	1,2223	R$ 324,12	R$ 1.296,48
12.30	CDHU	37.13.720	DISJUNTOR SÉRIE UNIVERSAL, EM CAIXA MOLDADA, TÉRMICO FIXO E MAGNÉTICO / AJUSTÁVEL, TRIPOLAR 600 V, CORRENTE DE 300 A ATÉ 400 A	UN	1,00	R$ 3.672,84	1,2223	R$ 4.489,31	R$ 4.489,31
12.31	CDHU	39.21.020	CABO DE COBRE FLEXÍVEL DE 2,5 MM², ISOLAMENTO 0,6/1KV ‐ ISOLAÇÃO HEPR / 90°C	M	746,50	R$ 3,39	1,2223	R$ 4,14	R$ 3.090,51
12.32	CDHU	39.21.254	CABO DE COBRE FLEXÍVEL DE 4 X 10 MM², ISOLAMENTO 0,6/1 KV ‐ ISOLAÇÃO HEPR 90°C	M	58,80	R$ 42,16	1,2223	R$ 51,53	R$ 3.029,96
12.33	SINAPI	101875	QUADRO DE DISTRIBUIÇÃO DE ENERGIA EM CHAPA DE AÇO GALVANIZADO, DE EMBUTIR, COM BARRAMENTO TRIFÁSICO, PARA 12 DISJUNTORES DIN 100A - FORNECIMENTO E INSTALAÇÃO. AF_10/2020	UN	1,00	R$ 358,41	1,2223	R$ 438,08	R$ 438,08
12.34	CDHU	37.06.014	PAINEL AUTOPORTANTE EM CHAPA DE AÇO, COM PROTEÇÃO MÍNIMA IP 54 ‐ SEM COMPONENTES	M²	1,20	R$ 2.663,05	1,2223	R$ 3.255,05	R$ 3.906,06
13.35	FDE	09.04.045	QUADRO GERAL-BARRAMENTO DE 400 A	M	6,00	R$ 258,57	1,2223	R$ 316,05	R$ 1.896,30
12.36	FDE	09.04.050	PLACA DE ACRILICO TRANSPARENTE ESP=5MM PROTECAO A CONTATO ACIDENTAL	M²	1,20	R$ 280,89	1,2223	R$ 343,34	R$ 412,01
12.37	SINAPI	101878	QUADRO DE DISTRIBUIÇÃO DE ENERGIA EM CHAPA DE AÇO GALVANIZADO, DE SOBREPOR, COM BARRAMENTO TRIFÁSICO, PARA 18 DISJUNTORES DIN 100A - FORNECIMENTO E INSTALAÇÃO. AF_10/2020	UN	8,00	R$ 522,33	1,2223	R$ 638,44	R$ 5.107,52
12.38	CDHU	37.13.650	DISJUNTOR TERMOMAGNÉTICO, TRIPOLAR 220/380 V, CORRENTE DE 10 A ATÉ 50 A	UN	4,00	R$ 190,70	1,2223	R$ 233,09	R$ 932,36
12.39	CDHU	37.13.660	DISJUNTOR TERMOMAGNÉTICO, TRIPOLAR 220/380 V, CORRENTE DE 60 A ATÉ 100 A	UN	4,00	R$ 265,17	1,2223	R$ 324,12	R$ 1.296,48
12.40	FDE	09.02.043	DPS - DISPOSITIVO PROTECAO CONTRA SURTOS (ENERGIA)	UN	3,00	R$ 169,15	1,2223	R$ 206,76	R$ 620,28
12.41	CDHU	36.08.060	GRUPO GERADOR COM POTÊNCIA DE 165/150 KVA, VARIAÇÃO DE + OU ‐ 5% ‐ COMPLETO	UN	1,00	R$ 117.364,29	1,2223	R$ 143.454,37	R$ 143.454,37
					TOTAL DO ITEM 12:			R$ 329.341,39

13. LIMPEZA GERAL DA OBRA
13.1	CDHU	05.07.050	REMOÇÃO DE ENTULHO DE OBRA COM CAÇAMBA METÁLICA ‐ MATERIAL VOLUMOSO E MISTURADO POR ALVENARIA, TERRA, MADEIRA, PAPEL, PLÁSTICO E METAL	M3	72,10	R$ 123,13	1,2223	R$ 150,50	R$ 10.851,53
13.2	CDHU	05.09.007	TAXA DE DESTINAÇÃO DE RESÍDUO SÓLIDO EM ATERRO, TIPO SOLO/TERRA	M3	72,10	R$ 30,55	1,2223	R$ 37,34	R$ 2.692,33
					TOTAL DO ITEM 13:			R$ 13.543,87
					VALOR GLOBAL DA CONSTRUÇÃO:			R$ 1.465.685,39

__________________________ / Maria Eduarda Vasco / Autora do Projeto / CAU/SP: A2845377

## P_O__REFORMA
PREFEITURA MUNICIPAL DE ORLÂNDIA / ESTADO DE SÃO PAULO / SECRETARIA MUNICIPAL DE INFRAESTRUTURA / PÇA. CEL. ORLANDO, 600 – CX. POSTAL, 77 – CEP 14620-000 – FONE PABX (16) 3820-8010 / CNPJ: 45.351.749/0001–11
PLANILHA ORÇAMENTÁRIA – PARCELA DE REFORMA
BASE DA REFERÊNCIA: BOLETIM CDHU 196 11/24 – SINAPI 12/24 – FDE 01/25 – NÃO DESONERADAS, COM BDI DE 22,23%
ITEM	FONTE	CÓDIGO	DESCRIÇÃO	UN.	QNT.	CUSTO UN.	BDI	PREÇO UN. (+ BDI)	PREÇO TOTAL (+ BDI)
1. SERVIÇOS PRELIMINARES
1.1	SINAPI-I	4813	PLACA DE OBRA (PARA CONSTRUCAO CIVIL) EM CHAPA GALVANIZADA *N. 22*, ADESIVADA, DE *2,4 X 1,2* M (SEM POSTES PARA FIXACAO)	M²	3,50	R$ 400,00	1,2223	R$ 488,92	R$ 1.711,22
1.2	FDE	16.06.059	TAPUME H=225CM ENGASTADO NO TERRENO E PINTURA LATEX FACE EXTERNA COM LOGOTIPO	M²	14,67	R$ 94,62	1,2223	R$ 115,65	R$ 1.696,59
1.3	SINAPI	97624	DEMOLIÇÃO DE ALVENARIA DE TIJOLO MACIÇO, DE FORMA MANUAL, SEM REAPROVEITAMENTO. AF_12/2017	M³	36,00	R$ 143,44	1,2223	R$ 175,33	R$ 6.311,88
1.4	SINAPI	97633	DEMOLIÇÃO DE REVESTIMENTO CERÂMICO, DE FORMA MANUAL, SEM REAPROVEITAMENTO. AF_12/2017	M²	127,30	R$ 30,39	1,2223	R$ 37,15	R$ 4.729,20
1.5	CDHU	03.01.020	DEMOLIÇÃO MANUAL DE CONCRETO SIMPLES	M³	22,70	R$ 235,73	1,2223	R$ 288,13	R$ 6.540,55
1.6	CDHU	04.11.030	RETIRADA DE BANCADA INCLUINDO PERTENCES	M²	6,00	R$ 66,53	1,2223	R$ 81,32	R$ 487,92
1.7	FDE	05.60.001	RETIRADA DE FOLHAS DE PORTAS OU JANELAS	UN	3,00	R$ 12,68	1,2223	R$ 15,50	R$ 46,50
1.8	FDE	16.80.098	RETIRADA DE ENTULHO	M3	43,88	R$ 94,31	1,2223	R$ 115,27	R$ 5.058,05
1.9	FDE	01.02.004	TRANSPORTE POR CAMINHAO	M3XKM	1.316,40	R$ 2,05	1,2223	R$ 2,50	R$ 3.291,00
1.10	FDE	16.48.001	LIXAMENTO MANUAL	M²	127,30	R$ 12,00	1,2223	R$ 14,67	R$ 1.867,49
					TOTAL DO ITEM 1:			R$ 31.740,39

2. FUNDAÇÕES
2.1	SINAPI	101174	ESTACA BROCA DE CONCRETO, DIÂMETRO DE 25CM, ESCAVAÇÃO MANUAL COM TRADOCONCHA, COM ARMADURA DE ARRANQUE. AF_05/2020	M	36,00	R$ 92,85	1,2223	R$ 113,49	R$ 4.085,64
2.2	SINAPI	92800	CORTE E DOBRA DE AÇO CA-60, DIÂMETRO DE 5,0 MM. AF_06/2022	KG	38,43	R$ 9,99	1,2223	R$ 12,21	R$ 469,23
2.3	SINAPI	96526	ESCAVAÇÃO MANUAL DE VALA PARA VIGA BALDRAME (SEM ESCAVAÇÃO PARA COLOCAÇÃO DE FÔRMAS). AF_06/2017	M³	1,22	R$ 266,21	1,2223	R$ 325,39	R$ 396,98
2.4	SINAPI	101619	PREPARO DE FUNDO DE VALA COM LARGURA MENOR QUE 1,5 M, COM CAMADA DE BRITA, LANÇAMENTO MANUAL. AF_08/2020	M³	0,20	R$ 297,56	1,2223	R$ 363,71	R$ 72,74
2.5	SINAPI	92800	CORTE E DOBRA DE AÇO CA-60, DIÂMETRO DE 5,0 MM. AF_06/2022	KG	21,78	R$ 9,99	1,2223	R$ 12,21	R$ 265,93
2.6	SINAPI	92803	CORTE E DOBRA DE AÇO CA-50, DIÂMETRO DE 10,0 MM. AF_06/2022	KG	50,22	R$ 8,85	1,2223	R$ 10,82	R$ 543,38
2.7	SINAPI	96557	CONCRETAGEM DE BLOCOS DE COROAMENTO E VIGAS BALDRAMES, FCK 30 MPA, COM USO DE BOMBA LANÇAMENTO, ADENSAMENTO E ACABAMENTO. AF_06/2017	M³	1,22	R$ 619,17	1,2223	R$ 756,81	R$ 923,31
2.8	SINAPI	101165	ALVENARIA DE EMBASAMENTO COM BLOCO ESTRUTURAL DE CONCRETO, DE 14X19X29 CM E ARGAMASSA DE ASSENTAMENTO COM PREPARO EM BETONEIRA. AF_05/2020	M³	1,28	R$ 1.054,31	1,2223	R$ 1.288,68	R$ 1.649,51
					TOTAL DO ITEM 2:			R$ 8.406,72

3. ESTRUTURAS
3.1	SINAPI	92415	MONTAGEM E DESMONTAGEM DE FÔRMA DE PILARES RETANGULARES E ESTRUTURAS SIMILARES, PÉ-DIREITO SIMPLES, EM CHAPA DE MADEIRA COMPENSADA RESINADA, / 2 UTILIZAÇÕES. AF_09/2020	M²	29,20	R$ 143,18	1,2223	R$ 175,01	R$ 5.110,29
3.2	SINAPI	92800	CORTE E DOBRA DE AÇO CA-60, DIÂMETRO DE 5,0 MM. AF_06/2022	KG	19,18	R$ 9,99	1,2223	R$ 12,21	R$ 234,19
3.3	SINAPI	92803	CORTE E DOBRA DE AÇO CA-50, DIÂMETRO DE 10,0 MM. AF_06/2022	KG	72,06	R$ 8,85	1,2223	R$ 10,82	R$ 779,69
3.4	SINAPI	103672	CONCRETAGEM DE PILARES, FCK = 25 MPA, COM USO DE GRUA - LANÇAMENTO, ADENSAMENTO E ACABAMENTO. AF_02/2022	M³	0,66	R$ 570,59	1,2223	R$ 697,43	R$ 458,21
3.5	SINAPI	92451	MONTAGEM E DESMONTAGEM DE FÔRMA DE VIGA, ESCORAMENTO COM GARFO DE MADEIRA, PÉ-DIREITO SIMPLES, EM CHAPA DE MADEIRA RESINADA, 2 UTILIZAÇÕES. / AF_09/2020	M²	6,11	R$ 184,40	1,2223	R$ 225,39	R$ 1.377,13
3.6	SINAPI	92800	CORTE E DOBRA DE AÇO CA-60, DIÂMETRO DE 5,0 MM. AF_06/2022	KG	19,68	R$ 9,99	1,2223	R$ 12,21	R$ 240,29
3.7	SINAPI	92803	CORTE E DOBRA DE AÇO CA-50, DIÂMETRO DE 10,0 MM. AF_06/2022	KG	50,22	R$ 8,85	1,2223	R$ 10,82	R$ 543,38
3.8	SINAPI	103675	CONCRETAGEM DE VIGAS E LAJES, FCK=25 MPA, PARA LAJES MACIÇAS OU NERVURADAS COM USO DE BOMBA - LANÇAMENTO, ADENSAMENTO E ACABAMENTO. AF_02/2022	M³	0,92	R$ 569,93	1,2223	R$ 696,63	R$ 640,90
3.9	SINAPI	103322	ALVENARIA DE VEDAÇÃO DE BLOCOS CERÂMICOS FURADOS NA VERTICAL DE 9X19X39 CM (ESPESSURA 9 CM) E ARGAMASSA DE ASSENTAMENTO COM PREPARO EM BETONEIRA. AF_12/2021	M²	44,91	R$ 62,12	1,2223	R$ 75,93	R$ 3.410,02
3.10	FDE	16.15.003	VERGA / CINTA EM BLOCO DE CONCRETO CANALETA 14X19X39 CM	M	1,80	R$ 35,11	1,2223	R$ 42,92	R$ 77,26
					TOTAL DO ITEM 3:			R$ 12.871,36

4. ALVENARIAS E REVESTIMENTOS
4.1	SINAPI	87879	CHAPISCO APLICADO EM ALVENARIAS E ESTRUTURAS DE CONCRETO INTERNAS, COM COLHER DE PEDREIRO. ARGAMASSA TRAÇO 1:3 COM PREPARO EM BETONEIRA 400 L. AF_06/2014	M²	64,34	R$ 4,71	1,2223	R$ 5,76	R$ 370,57
4.2	CDHU	17.02.120	EMBOÇO COMUM	M²	64,34	R$ 23,71	1,2223	R$ 28,98	R$ 1.864,43
4.3	FDE	12.02.007	REBOCO	M²	64,34	R$ 27,90	1,2223	R$ 34,11	R$ 2.194,47
4.4	FDE	12.02.036	REVESTIMENTO COM AZULEJOS RETIFICADOS LISOS BRANCO BRILHANTE	M²	61,53	R$ 103,07	1,2223	R$ 125,98	R$ 7.751,55
4.5	SINAPI	88411	APLICAÇÃO MANUAL DE FUNDO SELADOR ACRÍLICO EM PANOS COM PRESENÇA DE VÃOS DE EDIFÍCIOS DE MÚLTIPLOS PAVIMENTOS. AF_06/2014	M²	304,26	R$ 5,57	1,2223	R$ 6,81	R$ 2.072,01
4.6	SINAPI	88489	APLICAÇÃO MANUAL DE PINTURA COM TINTA LÁTEX ACRÍLICA EM PAREDES, DUAS DEMÃOS. AF_06/2014	M²	304,26	R$ 14,44	1,2223	R$ 17,65	R$ 5.370,19
					TOTAL DO ITEM 4:			R$ 19.623,21

5. PISO, CONTRAPISO E REVESTIMENTO
5.1	SINAP	90930	CONTRAPISO ACÚSTICO EM ARGAMASSA TRAÇO 1:4 (CIMENTO E AREIA), PREPARO MECÂNICO COM BETONEIRA 400L, APLICADO EM ÁREAS SECAS, ACABAMENTO NÃO REFORÇADO, ESPESSURA 5CM. AF_07/2021	M²	22,15	R$ 77,58	1,2223	R$ 94,83	R$ 2.100,48
5.2	SINAPI	87257	REVESTIMENTO CERÂMICO PARA PISO COM PLACAS TIPO ESMALTADA EXTRA DE DIMENSÕES 60X60 CM APLICADA EM AMBIENTES DE ÁREA MAIOR QUE 10 M2. AF_06/2014	M²	133,60	R$ 60,29	1,2223	R$ 73,69	R$ 9.844,98
5.3	SINAPI	88650	RODAPÉ CERÂMICO DE 7CM DE ALTURA COM PLACAS TIPO ESMALTADA EXTRA DE DIMENSÕES 60X60CM. AF_06/2014	M	92,25	R$ 11,57	1,2223	R$ 14,14	R$ 1.304,42
5.4	SINAP	90930	CONTRAPISO ACÚSTICO EM ARGAMASSA TRAÇO 1:4 (CIMENTO E AREIA), PREPARO MECÂNICO COM BETONEIRA 400L, APLICADO EM ÁREAS SECAS, ACABAMENTO NÃO REFORÇADO, ESPESSURA 5CM. AF_07/2021	M²	454,00	R$ 77,58	1,2223	R$ 94,83	R$ 43.052,82
5.5	SINAP	102491	PINTURA DE PISO COM TINTA ACRÍLICA, APLICAÇÃO MANUAL, 2 DEMÃOS, INCLUSO FUNDO PREPARADOR. AF_05/2021	M²	454,00	R$ 23,95	1,2223	R$ 29,27	R$ 13.288,58
					TOTAL DO ITEM 5:			R$ 69.591,28

6. ESQUADRIAS
6.1	CDHU	23.20.100	BATENTE DE MADEIRA PARA PORTA	M	2,81	R$ 55,16	1,2223	R$ 67,42	R$ 189,11
6.2	FDE	05.01.004	PM-04 PORTA DE MADEIRA SARRAFEADA P/ PINT. BAT. MADEIRA L=82CM	UN	2,00	R$ 1.138,37	1,2223	R$ 1.391,42	R$ 2.782,84
6.3	SINAPI	102219	PINTURA TINTA DE ACABAMENTO (PIGMENTADA) ESMALTE SINTÉTICO ACETINADO EM MADEIRA, 2 DEMÃOS. AF_01/2021	M²	9,44	R$ 20,02	1,2223	R$ 24,47	R$ 231,00
6.4	CDHU	23.13.052	PORTA LISA DE MADEIRA, INTERNA, RESISTENTE A UMIDADE "PIM RU", PARA ACABAMENTO EM PINTURA, TIPO ACESSÍVEL, PADRÃO DIMENSIONAL MÉDIO/PESADO, COM FERRAGENS, COMPLETO ‐ 90 X 210 CM	UN	2,00	R$ 803,64	1,2223	R$ 982,29	R$ 1.964,58
6.5	FDE	05.80.095	FECHADURA CILINDRICA COMPLETO (FECHAD ROSETA MACAN)	UN	2,00	R$ 328,00	1,2223	R$ 400,91	R$ 801,82
6.6	SINAPI	102219	PINTURA TINTA DE ACABAMENTO (PIGMENTADA) ESMALTE SINTÉTICO ACETINADO EM MADEIRA, 2 DEMÃOS. AF_01/2021	M²	10,24	R$ 20,02	1,2223	R$ 24,47	R$ 250,57
6.7	CDHU	25.01.020	CAIXILHO EM ALUMÍNIO FIXO, SOB MEDIDA	M²	7,89	R$ 878,11	2,2223	R$ 1.951,42	R$ 15.386,95
6.8	FDE	14.01.008	VIDRO LISO COMUM INCOLOR DE 6MM	M²	7,89	R$ 173,56	1,2223	R$ 212,14	R$ 1.672,72
6.9	FDE	15.01.003	PINTURA ALUMINIO EM ESTRUTURA METALICA	M²	7,89	R$ 22,90	1,2223	R$ 27,99	R$ 220,70
6.10	FDE	05.80.002	PORTA MADEIRA COMPENS LISA COM VISOR	M²	4,20	R$ 605,93	1,2223	R$ 740,63	R$ 3.110,65
6.11	SINAPI	102219	PINTURA TINTA DE ACABAMENTO (PIGMENTADA) ESMALTE SINTÉTICO ACETINADO EM MADEIRA, 2 DEMÃOS. AF_01/2021	M²	48,33	R$ 20,02	1,2223	R$ 24,47	R$ 1.182,70
6.12	FDE	06.03.017	BP-02 BARRA ANTIPANICO DUPLA	UN	1,00	R$ 1.252,44	1,2223	R$ 1.530,86	R$ 1.530,86
					TOTAL DO ITEM 6:			R$ 29.324,50

7. INSTALAÇÕES DE ELEMENTOS PERMANENTES
7.1	SINAPI	98689	SOLEIRA EM GRANITO, LARGURA 15 CM, ESPESSURA 2,0 CM. AF_09/2020	M	8,05	R$ 127,90	1,2223	R$ 156,33	R$ 1.258,46
7.2	FDE	08.84.048	TAMPO DE PIA EM GRANILITE	M²	6,72	R$ 585,37	1,2223	R$ 715,50	R$ 4.808,16
7.3	SINAPI	86900	CUBA DE EMBUTIR RETANGULAR DE AÇO INOXIDÁVEL, 46 X 30 X 12 CM - FORNECIMENTO E INSTALAÇÃO. AF_01/2020	UN	4,00	R$ 194,22	1,2223	R$ 237,40	R$ 949,60
7.4	FDE	08.84.030	TORNEIRA DE PAREDE ANTIVANDALISMO - 85MM	UN	4,00	R$ 639,84	1,2223	R$ 782,07	R$ 3.128,28
7.5	SINAPI	86878	VÁLVULA EM METAL CROMADO TIPO AMERICANA 3.1/2 X 1.1/2 PARA PIA - FORNECIMENTO E INSTALAÇÃO. AF_01/2020	UN	4,00	R$ 65,12	1,2223	R$ 79,60	R$ 318,40
7.6	SINAPI	86883	SIFÃO DO TIPO FLEXÍVEL EM PVC 1 X 1.1/2 - FORNECIMENTO E INSTALAÇÃO. AF_01/2020	UN	4,00	R$ 15,40	1,2223	R$ 18,82	R$ 75,28
7.7	SINAPI	86886	ENGATE FLEXÍVEL EM INOX, 1/2 X 30CM - FORNECIMENTO E INSTALAÇÃO. AF_01/2020	UN	4,00	R$ 45,38	1,2223	R$ 55,47	R$ 221,88
7.8	CDHU	46.01.040	TUBO DE PVC RÍGIDO SOLDÁVEL MARROM, DN= 40 MM, (1 1/4´), INCLUSIVE CONEXÕES	M	32,73	R$ 49,33	1,2223	R$ 60,30	R$ 1.973,62
7.9	SINAPI	90443	RASGO LINEAR MANUAL EM ALVENARIA, PARA RAMAIS/ DISTRIBUIÇÃO DE INSTALAÇÕES HIDRÁULICAS, DIÂMETROS MENORES OU IGUAIS A 40 MM. AF_09/2023	M	32,73	R$ 10,88	1,2223	R$ 13,30	R$ 435,31
7.10	SINAPI	87879	CHAPISCO APLICADO EM ALVENARIAS E ESTRUTURAS DE CONCRETO INTERNAS, COM COLHER DE PEDREIRO. ARGAMASSA TRAÇO 1:3 COM PREPARO EM BETONEIRA 400 L. AF_06/2014	M²	1,20	R$ 4,71	1,2223	R$ 5,76	R$ 6,91
7.11	CDHU	17.02.120	EMBOÇO COMUM	M²	1,20	R$ 23,71	1,2223	R$ 28,98	R$ 34,78
7.12	FDE	12.02.007	REBOCO	M²	1,20	R$ 27,90	1,2223	R$ 34,11	R$ 40,93
7.13	SINAPI	88411	APLICAÇÃO MANUAL DE FUNDO SELADOR ACRÍLICO EM PANOS COM PRESENÇA DE VÃOS DE EDIFÍCIOS DE MÚLTIPLOS PAVIMENTOS. AF_06/2014	M²	1,20	R$ 5,57	1,2223	R$ 6,81	R$ 8,17
7.14	SINAPI	88489	APLICAÇÃO MANUAL DE PINTURA COM TINTA LÁTEX ACRÍLICA EM PAREDES, DUAS DEMÃOS. AF_06/2014	M²	1,20	R$ 14,44	1,2223	R$ 17,65	R$ 21,18
7.15	FDE	16.05.031	CA-21 CANALETA DE AGUAS PLUVIAIS EM CONCRETO (20CM)	M	23,80	R$ 168,08	1,2223	R$ 205,45	R$ 4.889,71
7.16	FDE	16.05.043	TC-06 TAMPA EM GRELHA DE FERRO GALVANIZADO P/ CANALETA (20CM)	M	23,80	R$ 608,39	1,2223	R$ 743,64	R$ 17.698,63
7.17	FDE	08.09.063	TUBO PVC REFORÇADO "SR" JUNTA ELÁSTICA DN 100 INCL CONEXÕES	M	101,64	R$ 87,94	1,2223	R$ 107,49	R$ 10.925,28
					TOTAL DO ITEM 7:			R$ 46.794,58

8. COBERTURAS E FORROS
8.1	SINAPI	92539	TRAMA DE MADEIRA COMPOSTA POR RIPAS, CAIBROS E TERÇAS PARA TELHADOS DE ATÉ 2 ÁGUAS PARA TELHA DE ENCAIXE DE CERÂMICA OU DE CONCRETO, INCLUSO TRANSPORTE VERTICAL. AF_07/2019	M²	14,90	R$ 89,54	1,2223	R$ 109,44	R$ 1.630,66
8.2	SINAPI	100358	FABRICAÇÃO E INSTALAÇÃO DE MEIA TESOURA DE MADEIRA NÃO APARELHADA, COM VÃO DE 4 M, PARA TELHA CERÂMICA OU DE CONCRETO, INCLUSO IÇAMENTO. AF_07/2019	UN	2,00	R$ 1.681,13	1,2223	R$ 2.054,85	R$ 4.109,70
8.3	SINAPI	94226	SUBCOBERTURA COM MANTA PLÁSTICA REVESTIDA POR PELÍCULA DE ALUMÍNO, INCLUSO TRANSPORTE VERTICAL. AF_07/2019	M²	14,90	R$ 23,43	1,2223	R$ 28,64	R$ 426,74
8.4	SINAPI	94443	TELHAMENTO COM TELHA CERÂMICA DE ENCAIXE, TIPO ROMANA, COM MAIS DE 2 ÁGUAS, INCLUSO TRANSPORTE VERTICAL. AF_07/2019	M²	14,90	R$ 68,64	1,2223	R$ 83,90	R$ 1.250,11
8.5	SINAPI	94219	CUMEEIRA E ESPIGÃO PARA TELHA CERÂMICA EMBOÇADA COM ARGAMASSA TRAÇO 1:2:9 (CIMENTO, CAL E AREIA), PARA TELHADOS COM MAIS DE 2 ÁGUAS, INCLUSO TRANSPORTE VERTICAL. AF_07/2019	M	4,25	R$ 46,84	1,2223	R$ 57,25	R$ 243,31
8.6	SINAPI	94229	CALHA EM CHAPA DE AÇO GALVANIZADO NÚMERO 24, DESENVOLVIMENTO DE 100 CM , INCLUSO TRANSPORTE VERTICAL. AF_07/2019	M	10,25	R$ 176,13	1,2223	R$ 215,28	R$ 2.206,62
8.7	SINAPI	101964	LAJE PRÉ-MOLDADA UNIDIRECIONAL, BIAPOIADA, PARA FORRO, ENCHIMENTO EM CERÂMICA, VIGOTA CONVENCIONAL, ALTURA TOTAL DA LAJE (ENCHIMENTO+CAPA) = (8+3). AF_11/2020	M²	14,90	R$ 171,98	1,2223	R$ 210,21	R$ 3.132,13
8.8	SINAPI	103322	ALVENARIA DE VEDAÇÃO DE BLOCOS CERÂMICOS FURADOS NA VERTICAL DE 9X19X39 CM (ESPESSURA 9 CM) E ARGAMASSA DE ASSENTAMENTO COM PREPARO EM BETONEIRA. AF_12/2021	M²	15,50	R$ 62,12	1,2223	R$ 75,93	R$ 1.176,92
8.9	SINAPI	92411	MONTAGEM E DESMONTAGEM DE FÔRMA DE PILARES RETANGULARES E ESTRUTURAS SIMILARES, PÉ-DIREITO SIMPLES, EM MADEIRA SERRADA, 2 UTILIZAÇÕES. AF_09 /2020	M²	1,20	R$ 170,88	1,2223	R$ 208,87	R$ 250,64
8.10	SINAPI	92882	ARMAÇÃO UTILIZANDO AÇO CA-25 DE 6,3 MM - MONTAGEM. AF_06/2022	KG	8,45	R$ 13,86	1,2223	R$ 16,94	R$ 143,14
8.11	SINAPI	92884	ARMAÇÃO UTILIZANDO AÇO CA-25 DE 10,0 MM - MONTAGEM. AF_12/2015	KG	19,74	R$ 12,30	1,2223	R$ 15,03	R$ 296,69
8.12	CDHU	17.02.020	CHAPISCO	M²	130,70	R$ 7,36	1,2223	R$ 9,00	R$ 1.176,30
8.13	SINAPI	87529	MASSA ÚNICA, PARA RECEBIMENTO DE PINTURA, EM ARGAMASSA TRAÇO 1:2:8, PREPARO MECÂNICO COM BETONEIRA 400L, APLICADA MANUALMENTE EM FACES INTERNAS DE PAREDES, ESPESSURA DE 20MM, COM EXECUÇÃO DE TALISCAS. AF_06/2014	M²	130,70	R$ 38,13	1,2223	R$ 46,61	R$ 6.091,93
8.14	SINAPI	88484	FUNDO SELADOR ACRÍLICO, APLICAÇÃO MANUAL EM TETO, UMA DEMÃO. AF_04/2023	M²	130,70	R$ 6,12	1,2223	R$ 7,48	R$ 977,64
8.15	SINAPI	88489	PINTURA LÁTEX ACRÍLICA PREMIUM, APLICAÇÃO MANUAL EM PAREDES, DUAS DEMÃOS. AF_04/2023	M²	130,70	R$ 14,44	1,2223	R$ 17,65	R$ 2.306,86
					TOTAL DO ITEM 8:			R$ 25.419,38
10. LIMPEZA GERAL DA OBRA
10.1	CDHU	05.07.050	REMOÇÃO DE ENTULHO DE OBRA COM CAÇAMBA METÁLICA ‐ MATERIAL VOLUMOSO E MISTURADO POR ALVENARIA, TERRA, MADEIRA, PAPEL, PLÁSTICO E METAL	M3	12,00	R$ 123,13	1,2223	R$ 150,50	R$ 1.806,00
10.2	CDHU	05.09.007	TAXA DE DESTINAÇÃO DE RESÍDUO SÓLIDO EM ATERRO, TIPO SOLO/TERRA	M3	12,00	R$ 30,55	1,2223	R$ 37,34	R$ 448,08
					TOTAL DO ITEM 13:			R$ 2.254,08
					VALOR GLOBAL DA REFORMA:			R$ 246.025,51
__________________________ / Maria Eduarda Vasco / Autora do Projeto / CAU/SP: A2845377

## PROPOSTA 1
PREFEITURA MUNICIPAL DE ORLÂNDIA / ESTADO DE SÃO PAULO / SECRETARIA MUNICIPAL DE INFRAESTRUTURA / PÇA. CEL. ORLANDO, 600 – CX. POSTAL, 77 – CEP 14620-000 – FONE PABX (16) 3820-8010 / CNPJ: 45.351.749/0001–11
MODELO DE PROPOSTA – PARCELA DE CONSTRUÇÃO

ITEM	FONTE	CÓDIGO	DESCRIÇÃO	UN.	QNT.	CUSTO UN.	BDI	PREÇO UN. (+ BDI)	PREÇO TOTAL (+ BDI)
1. SERVIÇOS PRELIMINARES
1.1	CDHU	02.08.020	PLACA DE IDENTIFICAÇÃO PARA OBRA	M²	8,00
1.2	FDE	16.06.059	TAPUME H=225CM ENGASTADO NO TERRENO E PINTURA LATEX FACE EXTERNA COM LOGOTIPO	M²	101,57
1.3	FDE	01.02.003	ATERRO COM TRANSPORTE POR CAMINHAO NOS PRIMEIROS 100 M	M³	403,97
1.4	SINAPI-I	6081	ARGILA OU BARRO PARA ATERRO/REATERRO (COM TRANSPORTE ATE 10 KM)	M³	403,97
1.5	SINAPI	98519	REVOLVIMENTO E LIMPEZA MANUAL DE SOLO. AF_05/2018	M²	600,86
1.6	CDHU	05.09.007	TAXA DE DESTINAÇÃO DE RESÍDUO SÓLIDO EM ATERRO, TIPO SOLO/TERRA	M³	90,13
1.7	FDE	01.03.005	TRANSPORTE POR CAMINHAO M3X	KM	2.703,87
1.6	CDHU	02.10.020	LOCAÇÃO DE OBRA DE EDIFICAÇÃO	M²	600,86
1.7	FDE	16.06.051	CANTEIRO DE OBRAS - LARG 3.30M	M²	19,80
1.7	CDHU	02.02.150	LOCAÇÃO DE CONTAINER TIPO DEPÓSITO ‐ ÁREA MÍNIMA DE 13,80 M²	UNMES	10,00
1.6	CDHU	02.02.160	LOCAÇÃO DE CONTAINER TIPO GUARITA ‐ ÁREA MÍNIMA DE 4,60 M²	UNMES	10,00
1.7	CDHU	02.02.140	LOCAÇÃO DE CONTAINER TIPO SANITÁRIO COM 2 VASOS SANITÁRIOS, 2 / LAVATÓRIOS, 2 MICTÓRIOS E 4 PONTOS PARA CHUVEIRO ‐ ÁREA MÍNIMA DE 13,80 / M²	UNMES	10,00
					TOTAL DO ITEM 1:

2. FUNDAÇÕES
2.1	SINAPI	100897	ESTACA ESCAVADA MECANICAMENTE, SEM FLUIDO ESTABILIZANTE, COM 40CM DE DIÂMETRO, CONCRETO LANÇADO POR CAMINHÃO BETONEIRA (EXCLUSIVE MOBILIZAÇÃO E DESMOBILIZAÇÃO). AF_01/2020	M	36,00
2.2	SINAPI	100896	ESTACA ESCAVADA MECANICAMENTE, SEM FLUIDO ESTABILIZANTE, COM 25CM DE DIÂMETRO, CONCRETO LANÇADO POR CAMINHÃO BETONEIRA (EXCLUSIVE MOBILIZAÇÃO E DESMOBILIZAÇÃO). AF_01/2020	M	284,00
2.3	SINAPI	92800	CORTE E DOBRA DE AÇO CA-60, DIÂMETRO DE 5,0 MM. AF_06/2022	KG	363,95
2.4	SINAPI	96526	ESCAVAÇÃO MANUAL DE VALA PARA VIGA BALDRAME (SEM ESCAVAÇÃO PARA COLOCAÇÃO DE FÔRMAS). AF_06/2017	M³	17,18
2.5	SINAPI	101619	PREPARO DE FUNDO DE VALA COM LARGURA MENOR QUE 1,5 M, COM CAMADA DE BRITA, LANÇAMENTO MANUAL. AF_08/2020	M³	2,86
2.6	SINAPI	92800	CORTE E DOBRA DE AÇO CA-60, DIÂMETRO DE 5,0 MM. AF_06/2022	KG	264,32
2.7	SINAPI	92804	CORTE E DOBRA DE AÇO CA-50, DIÂMETRO DE 12,5 MM. AF_06/2022	KG	859,26
2.8	SINAPI	96557	CONCRETAGEM DE BLOCOS DE COROAMENTO E VIGAS BALDRAMES, FCK 30 MPA, COM USO DE BOMBA LANÇAMENTO, ADENSAMENTO E ACABAMENTO. AF_06/2017	M³	17,18
2.9	SINAPI	101165	ALVENARIA DE EMBASAMENTO COM BLOCO ESTRUTURAL DE CONCRETO, DE 14X19X29 CM E ARGAMASSA DE ASSENTAMENTO COM PREPARO EM BETONEIRA. AF_05/2020	M³	11,21
					TOTAL DO ITEM 2:

3. ESTRUTURAS
3.1	SINAPI	92415	MONTAGEM E DESMONTAGEM DE FÔRMA DE PILARES RETANGULARES E ESTRUTURAS SIMILARES, PÉ-DIREITO SIMPLES, EM CHAPA DE MADEIRA COMPENSADA RESINADA, 2 UTILIZAÇÕES. AF_09/2020	M²	117,38
3.2	SINAPI	92800	CORTE E DOBRA DE AÇO CA-60, DIÂMETRO DE 5,0 MM. AF_06/2022	KG	270,68
3.3	SINAPI	92803	CORTE E DOBRA DE AÇO CA-50, DIÂMETRO DE 10,0 MM. AF_06/2022	KG	919,15
3.4	SINAPI	103672	CONCRETAGEM DE PILARES, FCK = 25 MPA, COM USO DE GRUA - LANÇAMENTO, ADENSAMENTO E ACABAMENTO. AF_02/2022	M³	11,19
3.5	SINAPI	103322	ALVENARIA DE VEDAÇÃO DE BLOCOS CERÂMICOS FURADOS NA VERTICAL DE 9X19X39 CM (ESPESSURA 9 CM) E ARGAMASSA DE ASSENTAMENTO COM PREPARO EM BETONEIRA. AF_12/2021	M²	490,87
3.6	FDE	16.15.003	VERGA / CINTA EM BLOCO DE CONCRETO CANALETA 14X19X39 CM	M	94,20
3.7	SINAPI	92451	MONTAGEM E DESMONTAGEM DE FÔRMA DE VIGA, ESCORAMENTO COM GARFO DE MADEIRA, PÉ-DIREITO SIMPLES, EM CHAPA DE MADEIRA RESINADA, 2 UTILIZAÇÕES. AF_09/2020	M²	93,21
3.8	SINAPI	92800	CORTE E DOBRA DE AÇO CA-60, DIÂMETRO DE 5,0 MM. AF_06/2022	KG	267,62
3.9	SINAPI	92803	CORTE E DOBRA DE AÇO CA-50, DIÂMETRO DE 10,0 MM. AF_06/2022	KG	538,51
3.10	SINAPI	92804	CORTE E DOBRA DE AÇO CA-50, DIÂMETRO DE 12,5 MM. AF_06/2022	KG	178,15
3.11	SINAPI	103675	CONCRETAGEM DE VIGAS E LAJES, FCK=25 MPA, PARA LAJES MACIÇAS OU NERVURADAS COM USO DE BOMBA - LANÇAMENTO, ADENSAMENTO E ACABAMENTO. AF_02/2022	M³	13,98
3.12	SINAPI	101964	LAJE PRÉ-MOLDADA UNIDIRECIONAL, BIAPOIADA, PARA FORRO, ENCHIMENTO EM CERÂMICA, VIGOTA CONVENCIONAL, ALTURA TOTAL DA LAJE (ENCHIMENTO+CAPA) = (8+3). AF_11/2020	M²	377,11
					TOTAL DO ITEM 3:

4. COBERTURAS E FORROS
4.1	SINAPI	92614	FABRICAÇÃO E INSTALAÇÃO DE TESOURA INTEIRA EM AÇO, VÃO DE 9 M, PARA TELHA ONDULADA DE FIBROCIMENTO, METÁLICA, PLÁSTICA OU TERMOACÚSTICA, INCLUSO IÇAMENTO. AF_12/2015	UN	13,00
4.2	SINAPI	92616	FABRICAÇÃO E INSTALAÇÃO DE TESOURA INTEIRA EM AÇO, VÃO DE 10 M, PARA TELHA ONDULADA DE FIBROCIMENTO, METÁLICA, PLÁSTICA OU TERMOACÚSTICA, INCLUSO IÇAMENTO. AF_12/2015	UN	5,00
4.3	SINAPI	92610	FABRICAÇÃO E INSTALAÇÃO DE TESOURA INTEIRA EM AÇO, VÃO DE 7 M, PARA TELHA ONDULADA DE FIBROCIMENTO, METÁLICA, PLÁSTICA OU TERMOACÚSTICA, INCLUSO IÇAMENTO. AF_12/2015	UN	3,00
4.4	SINAPI	92580	TRAMA DE AÇO COMPOSTA POR TERÇAS PARA TELHADOS DE ATÉ 2 ÁGUAS PARA TELHA ONDULADA DE FIBROCIMENTO, METÁLICA, PLÁSTICA OU TERMOACÚSTICA, INCLUSO TRANSPORTE VERTICAL. AF_07/2019	M²	354,53
4.5	SINAPI	94207	TELHAMENTO COM TELHA ONDULADA DE FIBROCIMENTO E = 6 MM, COM RECOBRIMENTO LATERAL DE 1/4 DE ONDA PARA TELHADO COM INCLINAÇÃO MAIOR QUE 10°, COM ATÉ 2 ÁGUAS, INCLUSO IÇAMENTO. AF_07/2019	M²	298,61
4.6	SINAPI	94213	TELHAMENTO COM TELHA DE AÇO/ALUMÍNIO E = 0,5 MM, COM ATÉ 2 ÁGUAS, INCLUSO IÇAMENTO. AF_07/2019	M²	55,92
4.7	FDE	08.12.015	CALHA OU AGUA FURTADA EM CHAPA GALV. N 24 - CORTE 0,33M	M	106,60
4.8	FDE	08.12.003	CONDUTOR DE CHAPA GALVANIZADA N 24 - DESENVOLVIMENTO DE 0,33 M	M	99,84
4.9	SINAPI	94231	RUFO EM CHAPA DE AÇO GALVANIZADO NÚMERO 24, CORTE DE 25 CM, INCLUSO TRANSPORTE VERTICAL.	M	76,42
4.10	SINAPI	94226	SUBCOBERTURA COM MANTA PLÁSTICA REVESTIDA POR PELÍCULA DE ALUMÍNO, INCLUSO TRANSPORTE VERTICAL. AF_07/2019	M²	298,61
					TOTAL DO ITEM 4:

5. ALVENARIAS E REVESTIMENTOS
5.1	SINAPI	87879	CHAPISCO APLICADO EM ALVENARIAS E ESTRUTURAS DE CONCRETO INTERNAS, COM COLHER DE PEDREIRO. ARGAMASSA TRAÇO 1:3 COM PREPARO EM BETONEIRA 400 L. AF_06/2014	M²	1.593,89
5.2	CDHU	17.02.120	EMBOÇO COMUM	M²	1.593,89
5.3	CDHU	17.02.220	REBOCO	M²	1.356,66
5.4	FDE	12.02.036	REVESTIMENTO COM AZULEJOS RETIFICADOS LISOS BRANCO BRILHANTE	M²	237,23
5.5	SINAPI	88411	APLICAÇÃO MANUAL DE FUNDO SELADOR ACRÍLICO EM PANOS COM PRESENÇA DE VÃOS DE EDIFÍCIOS DE MÚLTIPLOS PAVIMENTOS. AF_06/2014	M²	1.356,66
5.6	SINAPI	88489	APLICAÇÃO MANUAL DE PINTURA COM TINTA LÁTEX ACRÍLICA EM PAREDES, DUAS DEMÃOS. AF_06/2014	M²	1.356,66
					TOTAL DO ITEM 5:

6. PISO, CONTRAPISO E REVESTIMENTOS
6.1	SINAP	96624	LASTRO COM MATERIAL GRANULAR (PEDRA BRITADA N.2), APLICADO EM PISOS OU LAJES SOBRE SOLO, ESPESSURA DE *10 CM*. AF_08/2017	M³	36,28
6.2	SINAP	97113	APLICAÇÃO DE LONA PLÁSTICA PARA EXECUÇÃO DE PAVIMENTOS DE CONCRETO. AF_04/2022	M²	362,81
6.3	SINAP	90930	CONTRAPISO ACÚSTICO EM ARGAMASSA TRAÇO 1:4 (CIMENTO E AREIA), PREPARO MECÂNICO COM BETONEIRA 400L, APLICADO EM ÁREAS SECAS, ACABAMENTO NÃO REFORÇADO, ESPESSURA 5CM. AF_07/2021	M²	362,81
6.4	FDE	13.80.066	PISO BORRACHA SINT PASTILHADO PRETO ESPES 4/5MM - COLADO	M²	8,98
6.5	SINAPI	87257	REVESTIMENTO CERÂMICO PARA PISO COM PLACAS TIPO ESMALTADA EXTRA DE DIMENSÕES 60X60 CM APLICADA EM AMBIENTES DE ÁREA MAIOR QUE 10 M2. AF_06/2014	M²	193,23
6.6	SINAPI	87251	REVESTIMENTO CERÂMICO PARA PISO COM PLACAS TIPO ESMALTADA EXTRA DE DIMENSÕES 45X45 CM APLICADA EM AMBIENTES DE ÁREA MAIOR QUE 10 M2. AF_06/2014	M²	115,70
6.7	SINAPI	88649	RODAPÉ CERÂMICO DE 7CM DE ALTURA COM PLACAS TIPO ESMALTADA EXTRA DE DIMENSÕES 45X45CM. AF_06/2014	M	54,35
6.8	SINAPI	88650	RODAPÉ CERÂMICO DE 7CM DE ALTURA COM PLACAS TIPO ESMALTADA EXTRA DE DIMENSÕES 60X60CM. AF_06/2014	M	124,83
6.9	CDHU	19.01.062	PEITORIL E/OU SOLEIRA EM GRANITO, ESPESSURA DE 2 CM E LARGURA ATÉ 20 CM, ACABAMENTO POLIDO	M	40,05
6.10	SINAP	98504	PLANTIO DE GRAMA BATATAIS EM PLACAS. AF_05/2018	M²	6,36
6.11	FDE	16.02.040	PAVIMENTACAO ARTICULADA BLOCO CONCRETO INTERTRAVADO E=6CM 35 MPA COR NATURAL SOBRE BASE AREIA GROSSA	M²	219,45
6.12	FDE	13.02.023	BORRACHA COLADA - PISO TATIL DIRECIONAL	M²	4,40
6.13	SINAP	102491	PINTURA DE PISO COM TINTA ACRÍLICA, APLICAÇÃO MANUAL, 2 DEMÃOS, INCLUSO FUNDO PREPARADOR. AF_05/2021	M²	53,88
					TOTAL DO ITEM 6:

7. ESCADAS E RAMPAS
7.1	FDE	13.50.001	DEMOLICAO PISO DE CONCRETO SIMPLES CAPEADO	M³	5,40
7.2	CDHU	12.06.020	ESTACA TIPO STRAUSS, DIÂMETRO DE 25 CM ATÉ 20 T	M	24,00
7.3	SINAPI	96526	ESCAVAÇÃO MANUAL DE VALA PARA VIGA BALDRAME (SEM ESCAVAÇÃO PARA COLOCAÇÃO DE FÔRMAS). AF_06/2017	M3	2,41
7.4	SINAPI	96543	ARMAÇÃO DE BLOCO, VIGA BALDRAME E SAPATA UTILIZANDO AÇO CA-60 DE 5 MM - MONTAGEM. AF_06/2017	KG	45,40
7.5	SINAPI	92803	CORTE E DOBRA DE AÇO CA-50, DIÂMETRO DE 10,0 MM. AF_06/2022	KG	99,21
7.6	SINAPI	96555	CONCRETAGEM DE BLOCOS DE COROAMENTO E VIGAS BALDRAME, FCK 30 MPA, COM USO DE JERICA LANÇAMENTO, ADENSAMENTO E ACABAMENTO. AF_06/2017	M3	2,41
7.7	CDHU	32.16.030	IMPERMEABILIZAÇÃO EM MEMBRANA DE ASFALTO MODIFICADO COM ELASTÔMEROS, NA COR PRETA	M2	26,12
7.8	SINAPI	90278	GRAUTE FGK=15 MPA; TRAÇO 1:0,04:2,2:2,5 (EM MASSA SECA DE CIMENTO/CAL/AREIA GROSSA/BRITA 0) - PREPARO MECÂNICO COM BETONEIRA 400 L. AF_09/2021	M3	5,13
7.9	SINAPI	92803	CORTE E DOBRA DE AÇO CA-50, DIÂMETRO DE 10,0 MM. AF_06/2022	KG	49,61
7.10	CDHU	11.18.150	LASTRO E/OU FUNDAÇÃO EM RACHÃO MANUAL	M3	2,70
7.11	SINAPI	94992	EXECUÇÃO DE PASSEIO (CALÇADA) OU PISO DE CONCRETO COM CONCRETO MOLDADO IN LOCO, FEITO EM OBRA, ACABAMENTO CONVENCIONAL, ESPESSURA 6 CM, ARMADO. AF_08/2022	M2	54,00
7.12	CDHU	17.02.020	CHAPISCO	M2	20,40
7.13	CDHU	17.02.120	EMBOÇO COMUM	M2	20,40
7.14	CDHU	17.02.220	REBOCO	M2	20,40
7.15	FDE	01.02.003	ATERRO COM TRANSPORTE POR CAMINHAO NOS PRIMEIROS 100 M	M³	5,13
7.16	SINAPI-I	6081	ARGILA OU BARRO PARA ATERRO/REATERRO	M³	5,13
7.17	SINAPI	88411	APLICAÇÃO MANUAL DE FUNDO SELADOR ACRÍLICO EM PANOS COM PRESENÇA DE VÃOS DE EDIFÍCIOS DE MÚLTIPLOS PAVIMENTOS. AF_06/2014	M²	20,40
7.18	SINAPI	88489	APLICAÇÃO MANUAL DE PINTURA COM TINTA LÁTEX ACRÍLICA EM PAREDES, DUAS DEMÃOS. AF_06/2014	M²	20,40
7.19	SINAP	101165	ALVENARIA DE EMBASAMENTO COM BLOCO ESTRUTURAL DE CONCRETO, DE 14X19X29 CM E ARGAMASSA DE ASSENTAMENTO COM PREPARO EM BETONEIRA. AF_05/2020	M³	3,10
7.20	SINAP	102073	ESCADA EM CONCRETO ARMADO MOLDADO IN LOCO, FCK 20 MPA, COM 1 LANCE E LAJE PLANA, FÔRMA EM CHAPA DE MADEIRA COMPENSADA RESINADA. AF_11/2020	M³	1,02
					TOTAL DO ITEM 7:

8. ESQUADRIAS
8.1	FDE	05.01.004	PM-04 PORTA DE MADEIRA SARRAFEADA P/ PINT. BAT. MADEIRA L=82CM	UN	4,00
8.2	SINAPI	102219	PINTURA TINTA DE ACABAMENTO (PIGMENTADA) ESMALTE SINTÉTICO ACETINADO EM MADEIRA, 2 DEMÃOS. AF_01/2021	M²	18,88
8.3	CDHU	23.13.052	PORTA LISA DE MADEIRA, INTERNA, RESISTENTE A UMIDADE "PIM RU", PARA / ACABAMENTO EM PINTURA, TIPO ACESSÍVEL, PADRÃO DIMENSIONAL MÉDIO/PESADO, COM FERRAGENS, COMPLETO ‐ 90 X 210 CM	UN	2,00
8.4	FDE	05.80.095	FECHADURA CILINDRICA COMPLETO (FECHAD ROSETA MACAN)	UN	2,00
8.5	SINAPI	102219	PINTURA TINTA DE ACABAMENTO (PIGMENTADA) ESMALTE SINTÉTICO ACETINADO EM MADEIRA, 2 DEMÃOS. AF_01/2021	M²	10,24
8.6	FDE	05.01.028	PORTAS PARA DIVISORIAS CHAPA FIBRA MAD PRENS BP COM FERRAGENS	UN	4,00
8.7	CDHU	21.03.010	REVESTIMENTO EM AÇO INOXIDÁVEL AISI 304, LIGA 18,8, CHAPA 20, / ESPESSURA DE 1 MM, ACABAMENTO ESCOVADO COM GRANA ESPECIAL	M²	3,52
8.8	SINAPI	100874	PUXADOR PARA PCD, FIXADO NA PORTA - FORNECIMENTO E INSTALAÇÃO. AF_01/2020	UN	2,00
8.9	FDE	06.02.001	PC-01 PORTA CORTA-FOGO P90 L=90CM COMPLETA	UN	4,00
8.10	CDHU	25.02.040	PORTA DE ENTRADA DE CORRER EM ALUMÍNIO, SOB MEDIDA	M²	4,20
8.11	FDE	05.80.085	FECHADURA TETRA COMPLETA ESPELHO REDONDO CROMADO	UN	1,00
8.12	FDE	05.80.095	FECHADURA CILINDRICA COMPLETO (FECHAD ROSETA MACAN)	UN	1,00
8.13	CDHU	24.02.040	PORTA/PORTÃO TIPO GRADIL SOB MEDIDA	M²	8,00
8.14	CDHU-I	H.08.000.031712	PUXADOR DUPLO TUBULAR EM AÇO INOXIDÁVEL, COM DUAS FIXAÇÕES, DIMENSÕES 300MM ENTRE FUROS, REF. DORMA OU EQUIVALENTE	UN	8,00
8.15	FDE	16.01.058	GRADIL ELETROFUNDIDO GALV. COM PINTURA ELETROSTATICA 62X132MM BARRA 25X2MM	M²	15,35
8.16	SINAPI	94569	JANELA DE ALUMÍNIO TIPO MAXIM-AR, COM VIDROS, BATENTE E FERRAGENS. EXCLUSIVE ALIZAR, ACABAMENTO E CONTRAMARCO. FORNECIMENTO E INSTALAÇÃO. AF_12/2019	M²	29,86
8.17	FDE	15.01.003	PINTURA ALUMINIO EM ESTRUTURA METALICA	M²	29,86
8.18	FDE	04.03.009	DV-07 DIVISÓRIA DE GRANILITE	M²	11,76
8.19	FDE	06.03.104	CO-38 CORRIMÃO SIMPLES COM MONTANTE VERTICAL AÇO GALVANIZADO COM PINTURA ESMALTE	M	33,00
8.20	FDE	06.03.109	CO-43 GUARDA-CORPO COM GRADIL DE FECHAMENTO H=110CM AÇO GALVANIZADO COM PINTURA ESMALTE	M	7,06
8.21	CDHU	24.03.200	TELA DE PROTEÇÃO TIPO MOSQUITEIRA EM AÇO GALVANIZADO, COM REQUADRO EM PERFIS DE FERRO	M²	12,00
					TOTAL DO ITEM 8:

9. INSTALAÇÕES DE ELEMENTOS PERMANENTES
9.1	FDE	08.17.081	TJ-03 TORNEIRA DE JARDIM	UN	3,00
9.2	CDHU	44.04.040	PRATELEIRA EM GRANILITE	M²	31,20
9.3	CDHU	44.04.050	PRATELEIRA EM GRANITO COM ESPESSURA DE 3 CM	M²	2,00
9.4	FDE	08.16.089	BR-01 BACIA P/ SANITARIO ACESSIVEL	UN	2,00
9.5	FDE	08.16.001	BACIA SIFONADA DE LOUCA BRANCA (VDR 6L) C/ ASSENTO	UN	2,00
9.6	FDE	04.03.009	DV-07 DIVISÓRIA DE GRANILITE	M²	5,67
9.7	CDHU	44.02.100	TAMPO/BANCADA EM MÁRMORE NACIONAL ESPESSURA DE 3 CM	M²	1,80
9.8	SINAPI	86901	CUBA DE EMBUTIR OVAL EM LOUÇA BRANCA, 35 X 50CM OU EQUIVALENTE - FORNECIMENTO E INSTALAÇÃO. AF_01/2020	UN	4,00
9.9	FDE	08.84.030	TORNEIRA DE PAREDE ANTIVANDALISMO - 85MM	UN	4,00
9.10	FDE	05.05.040	BS-05 BANCADA PARA COZINHA - GRANITO POLIDO 20MM	M	25,46
9.11	FDE	05.05.104	CC-05 CUBA INOX (50X40X25CM) TORNEIRA DE MESA INCL.VÁLVULA AMERICANA-GRANITO	UN	2,00
9.12	SINAPI	86878	VÁLVULA EM METAL CROMADO TIPO AMERICANA 3.1/2 X 1.1/2 PARA PIA - FORNECIMENTO E INSTALAÇÃO. AF_01/2020	UN	6,00
9.13	SINAPI	86883	SIFÃO DO TIPO FLEXÍVEL EM PVC 1 X 1.1/2 - FORNECIMENTO E INSTALAÇÃO. AF_01/2020	UN	6,00
9.14	SINAPI	86886	ENGATE FLEXÍVEL EM INOX, 1/2 X 30CM - FORNECIMENTO E INSTALAÇÃO. AF_01/2020	UN	6,00
					TOTAL DO ITEM 9:

10. INSTALAÇÕES HIDRÁULICAS
10.1. ÁGUAS PLUVIAIS E RALOS INTERNOS
10.1.1.	FDE	16.05.075	CA-10 CAIXA DE AREIA 50X50 CM PARA AGUAS PLUVIAIS	UN	2,00
10.1.2.	FDE	16.05.031	CA-21 CANALETA DE AGUAS PLUVIAIS EM CONCRETO (20CM)	M	28,60
10.1.3.	FDE	16.05.046	TC-09 TAMPA DE CONCRETO PRE-MOLDADA PERF. P/ CANALETA L=20CM	M	20,36
10.1.4.	FDE	16.05.043	TC-06 TAMPA EM GRELHA DE FERRO GALVANIZADO P/ CANALETA (20CM)	M	8,24
10.1.5.	FDE	08.10.048	RALO SIFONADO DE F.FUNDIDO DN 150 MM C/GRELHA PVC CROMADO	UN	12,00
10.1.6.	FDE	16.05.064	TUBO PVC OCRE JUNTA ELASTICA DN 100 INCLUSIVE CONEXOES - ENTERRADO	M	209,70
10.1.7.	FDE	16.05.065	TUBO PVC OCRE JUNTA ELASTICA DN 200 INCLUSIVE CONEXOES - ENTERRADO	M	15,50
10.2. CAIXA ESGOTO PREDIAL
10.2.1.	FDE	16.08.026	CI-02 CAIXA DE INSPEÇÃO 80X80CM PARA ESGOTO	UN	2,00
10.2.2.	FDE	16.08.027	CG-01 CAIXA DE GORDURA EM ALVENARIA	UN	1,00
10.3. TUBULAÇÃO ESGOTO
10.3.1.	FDE	08.09.060	TUBO PVC REFORÇADO "SR" JUNTA ELÁSTICA DN 40 INCL CONEXÕES	M	29,45
10.3.2.	FDE	08.09.062	TUBO PVC REFORÇADO "SR" JUNTA ELÁSTICA DN 75 INCL CONEXÕES	M	18,52
10.3.3.	FDE	08.09.063	TUBO PVC REFORÇADO "SR" JUNTA ELÁSTICA DN 100 INCL CONEXÕES	M	29,91
10.3.4.	FDE	08.09.064	TUBO PVC REFORÇADO "SR" JUNTA ELÁSTICA DN 150 INCL CONEXÕES	M	72,81
10.4. CAIXA D'ÁGUA
10.4.1.	SINAPI	102608	CAIXA D´ÁGUA EM POLIETILENO, 1500 LITROS - FORNECIMENTO E INSTALAÇÃO.AF_06/2021	UN	2,00
10.4.2.	SINAPI	89971	KIT DE REGISTRO DE GAVETA BRUTO DE LATÃO ½", INCLUSIVE CONEXÕES, ROSCÁVEL, INSTALADO EM RAMAL DE ÁGUA FRIA - FORNECIMENTO E INSTALAÇÃO	UN	2,00
10.5. TUBOS ÁGUA FRIA E QUENTE - ISOMETRICO
10.5.1.	CDHU	46.01.040	TUBO DE PVC RÍGIDO SOLDÁVEL MARROM, DN= 40 MM, (1 1/4´), INCLUSIVE / CONEXÕES	M	123,23
10.5.2.	CDHU	47.02.020	REGISTRO DE GAVETA EM LATÃO FUNDIDO CROMADO COM CANOPLA, DN= 3/4´ ‐ / LINHA ESPECIAL	UN	15,00
					TOTAL DO ITEM 10:

11. ABRIGO E REDE DE GAS
11.1	FDE	08.02.040	TUBO ACO GALV NBR5590-CLASSE PESADA DN 20MM (3/4") INCL	M	10,00
11.2	FDE	08.02.061	TUBO DE COBRE P/ GAS CLASSE A S/COST DN=3/4 (22) SOLDA	M	20,00
					TOTAL DO ITEM 11:

12. INSTALAÇÕES ELÉTRICAS
12.1.	FDE	09.01.005	TE-05 ENTRADA PRIMÁRIA SIMPLIF. POSTE UNICO - CPFL - 112,5 KVA - 15KV- 220/127 V	UN	1,00
12.2.	FDE	09.06.025	CAIXA DE PASSAGEM EM ALVENARIA DE 0,40X0,40X0,40 M	UN	4,00
12.3.	CDHU	38.13.030	ELETRODUTO CORRUGADO EM POLIETILENO DE ALTA DENSIDADE, DN= 75 MM, COM ACESSÓRIOS	M	24,50
12.4.	SINAPI	93358	ESCAVAÇÃO MANUAL DE VALA COM PROFUNDIDADE MENO02/2021R OU IGUAL A 1,30 M. AF_	M³	7,88
12.5.	FDE	16.13.015	REATERRO INTERNO APILOADO	M³	7,88
12.6.	SINAPI	90456	QUEBRA EM ALVENARIA PARA INSTALAÇÃO DE CAIXA DE TOMADA (4X4 OU 4X2). AF_09/2023	UN	44,00
12.7.	SINAPI	92000	TOMADA BAIXA DE EMBUTIR (1 MÓDULO), 2P+T 10 A, INCLUINDO SUPORTE E PLACA - FORNECIMENTO E INSTALAÇÃO. AF_03/2023	UN	20,00
12.8.	SINAPI	91992	TOMADA ALTA DE EMBUTIR (1 MÓDULO), 2P+T 10 A, INCLUINDO SUPORTE E PLACA - FORNECIMENTO E INSTALAÇÃO. AF_03/2023	UN	4,00
12.9.	SINAPI	91997	TOMADA MÉDIA DE EMBUTIR (1 MÓDULO), 2P+T 20 A, INCLUINDO SUPORTE E PLACA - FORNECIMENTO E INSTALAÇÃO. AF_03/2023	UN	12,00
12.10	CDHU	40.04.146	TOMADA 3P+T DE 63 A, BLINDADA INDUSTRIAL DE EMBUTIR	UN	8,00
12.11	CDHU	38.13.030	ELETRODUTO CORRUGADO EM POLIETILENO DE ALTA DENSIDADE, DN= 75 MM, COM ACESSÓRIOS	M	14,50
12.12	CDHU	38.13.016	ELETRODUTO CORRUGADO EM POLIETILENO DE ALTA DENSIDADE, DN= 40 MM, COM ACESSÓRIOS	M	11,50
12.13	CDHU	38.19.030	ELETRODUTO DE PVC CORRUGADO FLEXÍVEL LEVE, DIÂMETRO EXTERNO DE 25 MM	M	56,50
12.14	FDE	09.10.003	CENTRO DE LUZ EM CAIXA FM ELETRODUTO DE PVC	UN	73,00
12.15	FDE	09.08.029	INTERRUPTOR DE 1 TECLA - ELETROD PVC Ø 25MM FLEXIVEL NBR 15465	UN	17,00
12.16	FDE	09.09.059	IL-87 LUMINÁRIA LED HERMÉTICA DE SOBREPOR C/DIFUSOR TRANSLÚCIDO <= 50W	UN	16,00
12.17	FDE	09.09.038	IL-90 LUMINÁRIA LED DE SOBREPOR C/DIFUSOR TRANSLÚCIDO <= 39W	UN	40,00
12.18	FDE	09.09.014	IL-103 ARANDELA PARA CIRCULAÇÕES COM LÂMPADA BULBO LED <=13W.	UN	17,00
12.19	CDHU	66.02.130	PORTEIRO ELETRÔNICO COM UM INTERFONE	UN	1,00
12.20	CDHU	39.26.010	CABO DE COBRE FLEXÍVEL DE 1,5 MM², ISOLAMENTO 0,6/1 KV ‐ ISOLAÇÃO HEPR / 90°C ‐ BAIXA EMISSÃO DE FUMAÇA E GASES	M	48,00
12.21	CDHU	39.21.125	CABO DE COBRE FLEXÍVEL DE 150 MM², ISOLAMENTO 0,6/1 KV ‐ ISOLAÇÃO HEPR 90°C	M	78,00
12.22	CDHU	39.21.120	CABO DE COBRE FLEXÍVEL DE 120 MM², ISOLAMENTO 0,6/1KV ‐ ISOLAÇÃO HEPR 90°C	M	19,50
12.23	CDHU	39.21.050	CABO DE COBRE FLEXÍVEL DE 10 MM², ISOLAMENTO 0,6/1KV ‐ ISOLAÇÃO HEPR 90°C	M	36,00
12.24	CDHU	39.21.120	CABO DE COBRE FLEXÍVEL DE 120 MM², ISOLAMENTO 0,6/1KV ‐ ISOLAÇÃO HEPR 90°C	M	32,00
12.25	CDHU	37.25.110	DISJUNTOR EM CAIXA MOLDADA TRIPOLAR, TÉRMICO E MAGNÉTICO FIXOS, TENSÃO DE ISOLAMENTO 415/690V, DE 175A A 250A	UN	2,00
12.26	CDHU	37.13.600	DISJUNTOR TERMOMAGNÉTICO, UNIPOLAR 127/220 V, CORRENTE DE 10 A ATÉ 30 A	UN	13,00
12.27	CDHU	37.13.630	DISJUNTOR TERMOMAGNÉTICO, BIPOLAR 220/380 V, CORRENTE DE 10 A ATÉ 50 A	UN	4,00
12.28	CDHU	37.13.650	DISJUNTOR TERMOMAGNÉTICO, TRIPOLAR 220/380 V, CORRENTE DE 10 A ATÉ 50 A	UN	6,00
12.29	CDHU	37.13.660	DISJUNTOR TERMOMAGNÉTICO, TRIPOLAR 220/380 V, CORRENTE DE 60 A ATÉ 100 A	UN	4,00
12.30	CDHU	37.13.720	DISJUNTOR SÉRIE UNIVERSAL, EM CAIXA MOLDADA, TÉRMICO FIXO E MAGNÉTICO / AJUSTÁVEL, TRIPOLAR 600 V, CORRENTE DE 300 A ATÉ 400 A	UN	1,00
12.31	CDHU	39.21.020	CABO DE COBRE FLEXÍVEL DE 2,5 MM², ISOLAMENTO 0,6/1KV ‐ ISOLAÇÃO HEPR / 90°C	M	746,50
12.32	CDHU	39.21.254	CABO DE COBRE FLEXÍVEL DE 4 X 10 MM², ISOLAMENTO 0,6/1 KV ‐ ISOLAÇÃO HEPR 90°C	M	58,80
12.33	SINAPI	101875	QUADRO DE DISTRIBUIÇÃO DE ENERGIA EM CHAPA DE AÇO GALVANIZADO, DE EMBUTIR, COM BARRAMENTO TRIFÁSICO, PARA 12 DISJUNTORES DIN 100A - FORNECIMENTO E INSTALAÇÃO. AF_10/2020	UN	1,00
12.34	CDHU	37.06.014	PAINEL AUTOPORTANTE EM CHAPA DE AÇO, COM PROTEÇÃO MÍNIMA IP 54 ‐ SEM COMPONENTES	M²	1,20
13.35	FDE	09.04.045	QUADRO GERAL-BARRAMENTO DE 400 A	M	6,00
12.36	FDE	09.04.050	PLACA DE ACRILICO TRANSPARENTE ESP=5MM PROTECAO A CONTATO ACIDENTAL	M²	1,20
12.37	SINAPI	101878	QUADRO DE DISTRIBUIÇÃO DE ENERGIA EM CHAPA DE AÇO GALVANIZADO, DE SOBREPOR, COM BARRAMENTO TRIFÁSICO, PARA 18 DISJUNTORES DIN 100A - FORNECIMENTO E INSTALAÇÃO. AF_10/2020	UN	8,00
12.38	CDHU	37.13.650	DISJUNTOR TERMOMAGNÉTICO, TRIPOLAR 220/380 V, CORRENTE DE 10 A ATÉ 50 A	UN	4,00
12.39	CDHU	37.13.660	DISJUNTOR TERMOMAGNÉTICO, TRIPOLAR 220/380 V, CORRENTE DE 60 A ATÉ 100 A	UN	4,00
12.40	FDE	09.02.043	DPS - DISPOSITIVO PROTECAO CONTRA SURTOS (ENERGIA)	UN	3,00
12.41	CDHU	36.08.060	GRUPO GERADOR COM POTÊNCIA DE 165/150 KVA, VARIAÇÃO DE + OU ‐ 5% ‐ COMPLETO	UN	1,00
					TOTAL DO ITEM 12:

13. LIMPEZA GERAL DA OBRA
13.1	CDHU	05.07.050	REMOÇÃO DE ENTULHO DE OBRA COM CAÇAMBA METÁLICA ‐ MATERIAL VOLUMOSO E MISTURADO POR ALVENARIA, TERRA, MADEIRA, PAPEL, PLÁSTICO E METAL	M3	72,10
13.2	CDHU	05.09.007	TAXA DE DESTINAÇÃO DE RESÍDUO SÓLIDO EM ATERRO, TIPO SOLO/TERRA	M3	72,10
					TOTAL DO ITEM 13:
					VALOR GLOBAL DA CONSTRUÇÃO:

## PROPOSTA 2
PREFEITURA MUNICIPAL DE ORLÂNDIA / ESTADO DE SÃO PAULO / SECRETARIA MUNICIPAL DE INFRAESTRUTURA / PÇA. CEL. ORLANDO, 600 – CX. POSTAL, 77 – CEP 14620-000 – FONE PABX (16) 3820-8010 / CNPJ: 45.351.749/0001–11
MODELO DE PROPOSTA – PARCELA DE REFORMA

ITEM	FONTE	CÓDIGO	DESCRIÇÃO	UN.	QNT.	CUSTO UN.	BDI	PREÇO UN. (+ BDI)	PREÇO TOTAL (+ BDI)
1. SERVIÇOS PRELIMINARES
1.1	SINAPI-I	4813	PLACA DE OBRA (PARA CONSTRUCAO CIVIL) EM CHAPA GALVANIZADA *N. 22*, ADESIVADA, DE *2,4 X 1,2* M (SEM POSTES PARA FIXACAO)	M²	3,50
1.2	FDE	16.06.059	TAPUME H=225CM ENGASTADO NO TERRENO E PINTURA LATEX FACE EXTERNA COM LOGOTIPO	M²	14,67
1.3	SINAPI	97624	DEMOLIÇÃO DE ALVENARIA DE TIJOLO MACIÇO, DE FORMA MANUAL, SEM REAPROVEITAMENTO. AF_12/2017	M³	36,00
1.4	SINAPI	97633	DEMOLIÇÃO DE REVESTIMENTO CERÂMICO, DE FORMA MANUAL, SEM REAPROVEITAMENTO. AF_12/2017	M²	127,30
1.5	CDHU	03.01.020	DEMOLIÇÃO MANUAL DE CONCRETO SIMPLES	M³	22,70
1.6	CDHU	04.11.030	RETIRADA DE BANCADA INCLUINDO PERTENCES	M²	6,00
1.7	FDE	05.60.001	RETIRADA DE FOLHAS DE PORTAS OU JANELAS	UN	3,00
1.8	FDE	16.80.098	RETIRADA DE ENTULHO	M3	43,88
1.9	FDE	01.02.004	TRANSPORTE POR CAMINHAO	M3XKM	1.316,40
1.10	FDE	16.48.001	LIXAMENTO MANUAL	M²	127,30
					TOTAL DO ITEM 1:

2. FUNDAÇÕES
2.1	SINAPI	101174	ESTACA BROCA DE CONCRETO, DIÂMETRO DE 25CM, ESCAVAÇÃO MANUAL COM TRADOCONCHA, COM ARMADURA DE ARRANQUE. AF_05/2020	M	36,00
2.2	SINAPI	92800	CORTE E DOBRA DE AÇO CA-60, DIÂMETRO DE 5,0 MM. AF_06/2022	KG	38,43
2.3	SINAPI	96526	ESCAVAÇÃO MANUAL DE VALA PARA VIGA BALDRAME (SEM ESCAVAÇÃO PARA COLOCAÇÃO DE FÔRMAS). AF_06/2017	M³	1,22
2.4	SINAPI	101619	PREPARO DE FUNDO DE VALA COM LARGURA MENOR QUE 1,5 M, COM CAMADA DE BRITA, LANÇAMENTO MANUAL. AF_08/2020	M³	0,20
2.5	SINAPI	92800	CORTE E DOBRA DE AÇO CA-60, DIÂMETRO DE 5,0 MM. AF_06/2022	KG	21,78
2.6	SINAPI	92803	CORTE E DOBRA DE AÇO CA-50, DIÂMETRO DE 10,0 MM. AF_06/2022	KG	50,22
2.7	SINAPI	96557	CONCRETAGEM DE BLOCOS DE COROAMENTO E VIGAS BALDRAMES, FCK 30 MPA, COM USO DE BOMBA LANÇAMENTO, ADENSAMENTO E ACABAMENTO. AF_06/2017	M³	1,22
2.8	SINAPI	101165	ALVENARIA DE EMBASAMENTO COM BLOCO ESTRUTURAL DE CONCRETO, DE 14X19X29 CM E ARGAMASSA DE ASSENTAMENTO COM PREPARO EM BETONEIRA. AF_05/2020	M³	1,28
					TOTAL DO ITEM 2:

3. ESTRUTURAS
3.1	SINAPI	92415	MONTAGEM E DESMONTAGEM DE FÔRMA DE PILARES RETANGULARES E ESTRUTURAS SIMILARES, PÉ-DIREITO SIMPLES, EM CHAPA DE MADEIRA COMPENSADA RESINADA, / 2 UTILIZAÇÕES. AF_09/2020	M²	29,20
3.2	SINAPI	92800	CORTE E DOBRA DE AÇO CA-60, DIÂMETRO DE 5,0 MM. AF_06/2022	KG	19,18
3.3	SINAPI	92803	CORTE E DOBRA DE AÇO CA-50, DIÂMETRO DE 10,0 MM. AF_06/2022	KG	72,06
3.4	SINAPI	103672	CONCRETAGEM DE PILARES, FCK = 25 MPA, COM USO DE GRUA - LANÇAMENTO, ADENSAMENTO E ACABAMENTO. AF_02/2022	M³	0,66
3.5	SINAPI	92451	MONTAGEM E DESMONTAGEM DE FÔRMA DE VIGA, ESCORAMENTO COM GARFO DE MADEIRA, PÉ-DIREITO SIMPLES, EM CHAPA DE MADEIRA RESINADA, 2 UTILIZAÇÕES. / AF_09/2020	M²	6,11
3.6	SINAPI	92800	CORTE E DOBRA DE AÇO CA-60, DIÂMETRO DE 5,0 MM. AF_06/2022	KG	19,68
3.7	SINAPI	92803	CORTE E DOBRA DE AÇO CA-50, DIÂMETRO DE 10,0 MM. AF_06/2022	KG	50,22
3.8	SINAPI	103675	CONCRETAGEM DE VIGAS E LAJES, FCK=25 MPA, PARA LAJES MACIÇAS OU NERVURADAS COM USO DE BOMBA - LANÇAMENTO, ADENSAMENTO E ACABAMENTO. AF_02/2022	M³	0,92
3.9	SINAPI	103322	ALVENARIA DE VEDAÇÃO DE BLOCOS CERÂMICOS FURADOS NA VERTICAL DE 9X19X39 CM (ESPESSURA 9 CM) E ARGAMASSA DE ASSENTAMENTO COM PREPARO EM BETONEIRA. AF_12/2021	M²	44,91
3.10	FDE	16.15.003	VERGA / CINTA EM BLOCO DE CONCRETO CANALETA 14X19X39 CM	M	1,80
					TOTAL DO ITEM 3:

4. ALVENARIAS E REVESTIMENTOS
4.1	SINAPI	87879	CHAPISCO APLICADO EM ALVENARIAS E ESTRUTURAS DE CONCRETO INTERNAS, COM COLHER DE PEDREIRO. ARGAMASSA TRAÇO 1:3 COM PREPARO EM BETONEIRA 400 L. AF_06/2014	M²	64,34
4.2	CDHU	17.02.120	EMBOÇO COMUM	M²	64,34
4.3	FDE	12.02.007	REBOCO	M²	64,34
4.4	FDE	12.02.036	REVESTIMENTO COM AZULEJOS RETIFICADOS LISOS BRANCO BRILHANTE	M²	61,53
4.5	SINAPI	88411	APLICAÇÃO MANUAL DE FUNDO SELADOR ACRÍLICO EM PANOS COM PRESENÇA DE VÃOS DE EDIFÍCIOS DE MÚLTIPLOS PAVIMENTOS. AF_06/2014	M²	304,26
4.6	SINAPI	88489	APLICAÇÃO MANUAL DE PINTURA COM TINTA LÁTEX ACRÍLICA EM PAREDES, DUAS DEMÃOS. AF_06/2014	M²	304,26
					TOTAL DO ITEM 4:

5. PISO, CONTRAPISO E REVESTIMENTO
5.1	SINAP	90930	CONTRAPISO ACÚSTICO EM ARGAMASSA TRAÇO 1:4 (CIMENTO E AREIA), PREPARO MECÂNICO COM BETONEIRA 400L, APLICADO EM ÁREAS SECAS, ACABAMENTO NÃO REFORÇADO, ESPESSURA 5CM. AF_07/2021	M²	22,15
5.2	SINAPI	87257	REVESTIMENTO CERÂMICO PARA PISO COM PLACAS TIPO ESMALTADA EXTRA DE DIMENSÕES 60X60 CM APLICADA EM AMBIENTES DE ÁREA MAIOR QUE 10 M2. AF_06/2014	M²	133,60
5.3	SINAPI	88650	RODAPÉ CERÂMICO DE 7CM DE ALTURA COM PLACAS TIPO ESMALTADA EXTRA DE DIMENSÕES 60X60CM. AF_06/2014	M	92,25
5.4	SINAP	90930	CONTRAPISO ACÚSTICO EM ARGAMASSA TRAÇO 1:4 (CIMENTO E AREIA), PREPARO MECÂNICO COM BETONEIRA 400L, APLICADO EM ÁREAS SECAS, ACABAMENTO NÃO REFORÇADO, ESPESSURA 5CM. AF_07/2021	M²	454,00
5.5	SINAP	102491	PINTURA DE PISO COM TINTA ACRÍLICA, APLICAÇÃO MANUAL, 2 DEMÃOS, INCLUSO FUNDO PREPARADOR. AF_05/2021	M²	454,00
					TOTAL DO ITEM 5:

6. ESQUADRIAS
6.1	CDHU	23.20.100	BATENTE DE MADEIRA PARA PORTA	M	2,81
6.2	FDE	05.01.004	PM-04 PORTA DE MADEIRA SARRAFEADA P/ PINT. BAT. MADEIRA L=82CM	UN	2,00
6.3	SINAPI	102219	PINTURA TINTA DE ACABAMENTO (PIGMENTADA) ESMALTE SINTÉTICO ACETINADO EM MADEIRA, 2 DEMÃOS. AF_01/2021	M²	9,44
6.4	CDHU	23.13.052	PORTA LISA DE MADEIRA, INTERNA, RESISTENTE A UMIDADE "PIM RU", PARA ACABAMENTO EM PINTURA, TIPO ACESSÍVEL, PADRÃO DIMENSIONAL MÉDIO/PESADO, COM FERRAGENS, COMPLETO ‐ 90 X 210 CM	UN	2,00
6.5	FDE	05.80.095	FECHADURA CILINDRICA COMPLETO (FECHAD ROSETA MACAN)	UN	2,00
6.6	SINAPI	102219	PINTURA TINTA DE ACABAMENTO (PIGMENTADA) ESMALTE SINTÉTICO ACETINADO EM MADEIRA, 2 DEMÃOS. AF_01/2021	M²	10,24
6.7	CDHU	25.01.020	CAIXILHO EM ALUMÍNIO FIXO, SOB MEDIDA	M²	7,89
6.8	FDE	14.01.008	VIDRO LISO COMUM INCOLOR DE 6MM	M²	7,89
6.9	FDE	15.01.003	PINTURA ALUMINIO EM ESTRUTURA METALICA	M²	7,89
6.10	FDE	05.80.002	PORTA MADEIRA COMPENS LISA COM VISOR	M²	4,20
6.11	SINAPI	102219	PINTURA TINTA DE ACABAMENTO (PIGMENTADA) ESMALTE SINTÉTICO ACETINADO EM MADEIRA, 2 DEMÃOS. AF_01/2021	M²	48,33
6.12	FDE	06.03.017	BP-02 BARRA ANTIPANICO DUPLA	UN	1,00
					TOTAL DO ITEM 6:

7. INSTALAÇÕES DE ELEMENTOS PERMANENTES
7.1	SINAPI	98689	SOLEIRA EM GRANITO, LARGURA 15 CM, ESPESSURA 2,0 CM. AF_09/2020	M	8,05
7.2	FDE	08.84.048	TAMPO DE PIA EM GRANILITE	M²	6,72
7.3	SINAPI	86900	CUBA DE EMBUTIR RETANGULAR DE AÇO INOXIDÁVEL, 46 X 30 X 12 CM - FORNECIMENTO E INSTALAÇÃO. AF_01/2020	UN	4,00
7.4	FDE	08.84.030	TORNEIRA DE PAREDE ANTIVANDALISMO - 85MM	UN	4,00
7.5	SINAPI	86878	VÁLVULA EM METAL CROMADO TIPO AMERICANA 3.1/2 X 1.1/2 PARA PIA - FORNECIMENTO E INSTALAÇÃO. AF_01/2020	UN	4,00
7.6	SINAPI	86883	SIFÃO DO TIPO FLEXÍVEL EM PVC 1 X 1.1/2 - FORNECIMENTO E INSTALAÇÃO. AF_01/2020	UN	4,00
7.7	SINAPI	86886	ENGATE FLEXÍVEL EM INOX, 1/2 X 30CM - FORNECIMENTO E INSTALAÇÃO. AF_01/2020	UN	4,00
7.8	CDHU	46.01.040	TUBO DE PVC RÍGIDO SOLDÁVEL MARROM, DN= 40 MM, (1 1/4´), INCLUSIVE CONEXÕES	M	32,73
7.9	SINAPI	90443	RASGO LINEAR MANUAL EM ALVENARIA, PARA RAMAIS/ DISTRIBUIÇÃO DE INSTALAÇÕES HIDRÁULICAS, DIÂMETROS MENORES OU IGUAIS A 40 MM. AF_09/2023	M	32,73
7.10	SINAPI	87879	CHAPISCO APLICADO EM ALVENARIAS E ESTRUTURAS DE CONCRETO INTERNAS, COM COLHER DE PEDREIRO. ARGAMASSA TRAÇO 1:3 COM PREPARO EM BETONEIRA 400 L. AF_06/2014	M²	1,20
7.11	CDHU	17.02.120	EMBOÇO COMUM	M²	1,20
7.12	FDE	12.02.007	REBOCO	M²	1,20
7.13	SINAPI	88411	APLICAÇÃO MANUAL DE FUNDO SELADOR ACRÍLICO EM PANOS COM PRESENÇA DE VÃOS DE EDIFÍCIOS DE MÚLTIPLOS PAVIMENTOS. AF_06/2014	M²	1,20
7.14	SINAPI	88489	APLICAÇÃO MANUAL DE PINTURA COM TINTA LÁTEX ACRÍLICA EM PAREDES, DUAS DEMÃOS. AF_06/2014	M²	1,20
7.15	FDE	16.05.031	CA-21 CANALETA DE AGUAS PLUVIAIS EM CONCRETO (20CM)	M	23,80
7.16	FDE	16.05.043	TC-06 TAMPA EM GRELHA DE FERRO GALVANIZADO P/ CANALETA (20CM)	M	23,80
7.17	FDE	08.09.063	TUBO PVC REFORÇADO "SR" JUNTA ELÁSTICA DN 100 INCL CONEXÕES	M	101,64
					TOTAL DO ITEM 7:

8. COBERTURAS E FORROS
8.1	SINAPI	92539	TRAMA DE MADEIRA COMPOSTA POR RIPAS, CAIBROS E TERÇAS PARA TELHADOS DE ATÉ 2 ÁGUAS PARA TELHA DE ENCAIXE DE CERÂMICA OU DE CONCRETO, INCLUSO TRANSPORTE VERTICAL. AF_07/2019	M²	14,90
8.2	SINAPI	100358	FABRICAÇÃO E INSTALAÇÃO DE MEIA TESOURA DE MADEIRA NÃO APARELHADA, COM VÃO DE 4 M, PARA TELHA CERÂMICA OU DE CONCRETO, INCLUSO IÇAMENTO. AF_07/2019	UN	2,00
8.3	SINAPI	94226	SUBCOBERTURA COM MANTA PLÁSTICA REVESTIDA POR PELÍCULA DE ALUMÍNO, INCLUSO TRANSPORTE VERTICAL. AF_07/2019	M²	14,90
8.4	SINAPI	94443	TELHAMENTO COM TELHA CERÂMICA DE ENCAIXE, TIPO ROMANA, COM MAIS DE 2 ÁGUAS, INCLUSO TRANSPORTE VERTICAL. AF_07/2019	M²	14,90
8.5	SINAPI	94219	CUMEEIRA E ESPIGÃO PARA TELHA CERÂMICA EMBOÇADA COM ARGAMASSA TRAÇO 1:2:9 (CIMENTO, CAL E AREIA), PARA TELHADOS COM MAIS DE 2 ÁGUAS, INCLUSO TRANSPORTE VERTICAL. AF_07/2019	M	4,25
8.6	SINAPI	94229	CALHA EM CHAPA DE AÇO GALVANIZADO NÚMERO 24, DESENVOLVIMENTO DE 100 CM , INCLUSO TRANSPORTE VERTICAL. AF_07/2019	M	10,25
8.7	SINAPI	101964	LAJE PRÉ-MOLDADA UNIDIRECIONAL, BIAPOIADA, PARA FORRO, ENCHIMENTO EM CERÂMICA, VIGOTA CONVENCIONAL, ALTURA TOTAL DA LAJE (ENCHIMENTO+CAPA) = (8+3). AF_11/2020	M²	14,90
8.8	SINAPI	103322	ALVENARIA DE VEDAÇÃO DE BLOCOS CERÂMICOS FURADOS NA VERTICAL DE 9X19X39 CM (ESPESSURA 9 CM) E ARGAMASSA DE ASSENTAMENTO COM PREPARO EM BETONEIRA. AF_12/2021	M²	15,50
8.9	SINAPI	92411	MONTAGEM E DESMONTAGEM DE FÔRMA DE PILARES RETANGULARES E ESTRUTURAS SIMILARES, PÉ-DIREITO SIMPLES, EM MADEIRA SERRADA, 2 UTILIZAÇÕES. AF_09 /2020	M²	1,20
8.10	SINAPI	92882	ARMAÇÃO UTILIZANDO AÇO CA-25 DE 6,3 MM - MONTAGEM. AF_06/2022	KG	8,45
8.11	SINAPI	92884	ARMAÇÃO UTILIZANDO AÇO CA-25 DE 10,0 MM - MONTAGEM. AF_12/2015	KG	19,74
8.12	CDHU	17.02.020	CHAPISCO	M²	130,70
8.13	SINAPI	87529	MASSA ÚNICA, PARA RECEBIMENTO DE PINTURA, EM ARGAMASSA TRAÇO 1:2:8, PREPARO MECÂNICO COM BETONEIRA 400L, APLICADA MANUALMENTE EM FACES INTERNAS DE PAREDES, ESPESSURA DE 20MM, COM EXECUÇÃO DE TALISCAS. AF_06/2014	M²	130,70
8.14	SINAPI	88484	FUNDO SELADOR ACRÍLICO, APLICAÇÃO MANUAL EM TETO, UMA DEMÃO. AF_04/2023	M²	130,70
8.15	SINAPI	88489	PINTURA LÁTEX ACRÍLICA PREMIUM, APLICAÇÃO MANUAL EM PAREDES, DUAS DEMÃOS. AF_04/2023	M²	130,70
					TOTAL DO ITEM 8:
10. LIMPEZA GERAL DA OBRA
10.1	CDHU	05.07.050	REMOÇÃO DE ENTULHO DE OBRA COM CAÇAMBA METÁLICA ‐ MATERIAL VOLUMOSO E MISTURADO POR ALVENARIA, TERRA, MADEIRA, PAPEL, PLÁSTICO E METAL	M3	12,00
10.2	CDHU	05.09.007	TAXA DE DESTINAÇÃO DE RESÍDUO SÓLIDO EM ATERRO, TIPO SOLO/TERRA	M3	12,00
					TOTAL DO ITEM 13:
					VALOR GLOBAL DA REFORMA:

## MC_CONSTRUÇÃO
PREFEITURA MUNICIPAL DE ORLÂNDIA / ESTADO DE SÃO PAULO / SECRETARIA MUNICIPAL DE INFRAESTRUTURA / PÇA. CEL. ORLANDO, 600 – CX. POSTAL, 77 – CEP 14620-000 – FONE PABX (16) 3820-8010 / CNPJ: 45.351.749/0001–11
MEMÓRIA DE CÁLCULO – PARCELA DE CONSTRUÇÃO

ITEM	FONTE	CÓDIGO	DESCRIÇÃO	UN.	QNT.
1. SERVIÇOS PRELIMINARES
1.1	FDE	02.08.020	PLACA DE IDENTIFICAÇÃO PARA OBRA	M²	8
MEMÓRIA DE CÁLCULO			4M DE COMPRIMENTO X 2M DE ALTURA = 8,00 M²
1.2	FDE	16.06.059	TAPUME H=225CM ENGASTADO NO TERRENO E PINTURA LATEX FACE EXTERNA COM / LOGOTIPO	M²	101,57
1.3	FDE	01.02.003	ATERRO COM TRANSPORTE POR CAMINHAO NOS PRIMEIROS 100 M	M³	403,97
1.4	FDE-I	6081	ARGILA OU BARRO PARA ATERRO/REATERRO (COM TRANSPORTE ATE 10 KM)	M³	403,97
MEMÓRIA DE CÁLCULO			CONFORME PRANCHA 1 - PRANCHA DE NIVEIS
			ÁREA INICIAL DE ATERRO TOTAL DO TERRENO -	17,49 M² (ALTURA DE DESNIVEL) X 7,85M (COMPRIMENTO EM PEDAÇO DO TERRENO) = 137,29 M³					137,29
				15,60 M² X 5,35 M = 83,46 M³					83,46
				17,89 M² X 7,40 M = 132,238 M³					132,23
			ÁREA DE ATERRENO ALVENARIA DE EMBASAMENTO	146,77 M² X 0,30 M (ALTURA DE ATERRO) = 44,03 M³					44,03
				46,46 M² X 0,10 M (ALTURA DE ATERRO) = 6,96 M³					6,96
					TOTAL	403,97
1.5	SINAPI	98519	REVOLVIMENTO E LIMPEZA MANUAL DE SOLO. AF_05/2018	M²	600,86
1.6	CDHU	02.10.020	LOCAÇÃO DE OBRA DE EDIFICAÇÃO	M²	600,86
MEMÓRIA DE CÁLCULO			CONFORME PRANCHA 1 - PRANCHA DE NIVEIS - ÁREA TOTAL DO TERRENO DE 600,86 M²

2. FUNDAÇÕES
2.1	SINAPI	100897	ESTACA ESCAVADA MECANICAMENTE, SEM FLUIDO ESTABILIZANTE, COM 40CM DE DIÂMETRO, CONCRETO LANÇADO POR CAMINHÃO BETONEIRA (EXCLUSIVE MOBILIZAÇÃ / O E DESMOBILIZAÇÃO). AF_01/2020	M	36
MEMÓRIA DE CÁLCULO			CONFORME PRANCHA 3 - PLANTA DE MARCAÇÃO
			P1 = 8 UNIDADES + P2= 1 UNIDADE = 9 UNIDADES	9 UNIDADES X 4 METROS DE PROFUNDIDADE = 36 METROS
2.2	SINAPI	100896	ESTACA ESCAVADA MECANICAMENTE, SEM FLUIDO ESTABILIZANTE, COM 25CM DE DIÂMETRO, CONCRETO LANÇADO POR CAMINHÃO BETONEIRA (EXCLUSIVE MOBILIZAÇÃ / O E DESMOBILIZAÇÃO). AF_01/2020	M	284
MEMÓRIA DE CÁLCULO			CONFORME PRANCHA 3 - PLANTA DE MARCAÇÃO
			P3 + P4 + P5 + P6 = 71 UNIDADES	71 UNIDADES X 4 METROS DE PROFUNDIDADE = 284 METROS
2.3	SINAPI	92800	CORTE E DOBRA DE AÇO CA-60, DIÂMETRO DE 5,0 MM. AF_06/2022	KG	363,95
MEMÓRIA DE CÁLCULO			CONFORME PRANCHA 3 - PLANTA DE MARCAÇÃO
			ESTACA 40X40 (+ RESPIRO DE 0,04 M) =1,64 M - PARA 9 UNIDADES DE ESTACA COM H= 4 METROS	9 UN X 4 METROS = 36 METROS
				1 ESTRIBO A CADA 0,15 METROS - 36 METROS / 0,15 = 240 UNIDADES DE TRIBRIBO
				240 UNIDADES X 1,64 METROS = 393,60 METROS
				393,60 METROS X 0,154 KG = 60,61 KG					60,61
			ESTACA 25X25 (+ RESPIRO DE 0,04 M) =1,04 M - PARA 71 UNIDADES DE ESTACA COM H= 4 METROS	71 UN X 4 METROS = 284 METROS
				1 ESTRIBO A CADA 0,15 METROS - 284 METROS / 0,15 = 1.894 UNIDADES DE TRIBRIBO
				1.894 UNIDADES X 1,04 METROS = 1.969,76 METROS
				1.969,76 METROS X 0,154 KG = 303,34KG					303,34
					TOTAL	363,95
2.4	SINAPI	96526	ESCAVAÇÃO MANUAL DE VALA PARA VIGA BALDRAME (SEM ESCAVAÇÃO PARA COLOCAÇÃO DE FÔRMAS). AF_06/2017	M³	17,18
MEMÓRIA DE CÁLCULO			CONFORME PRANCHA - PLANTA DE VIGAS E BALDRAME
				15,6	8,7	5,15	2,65		1,55
				15,95	7,4	3,45	24,7		1,55
				10	9,35	6,3	7,65		2,93
				1,17	1,96	6,4	1,58		7,55
				7,55	1,96	3,85	1,58		8,7
				6	1,96	2,4	1,58		4,51
				8,7	5,15	1,69	1,55
				6,15	4,1	2,5	1,55
				71,12	40,58	31,74	42,84		26,79	213,07
			VALA DO BALDRAME DE 25 CM - 213,07 X 0,25 X 0,30= 15,98 M³					15,98
			VALA DO BALDRAME DE 40 CM - 10 X 0,40 X 0,30= 1,20 M³					1,20
					TOTAL	17,18
2.5	SINAPI	101619	PREPARO DE FUNDO DE VALA COM LARGURA MENOR QUE 1,5 M, COM CAMADA DE BRITA, LANÇAMENTO MANUAL. AF_08/2020	M³	2,86
MEMÓRIA DE CÁLCULO			CONFORME PRANCHA - PLANTA DE VIGAS E BALDRAME
			VALA DO BALDRAME DE 25 CM - 213,07 X 0,25 X 0,05= 2,66 M³					2,66
			VALA DO BALDRAME DE 40 CM - 10 X 0,40 X 0,05= 0,20 M³					0,20
					TOTAL	2,86
2.6	SINAPI	92800	CORTE E DOBRA DE AÇO CA-60, DIÂMETRO DE 5,0 MM. AF_06/2022	KG	264,32
MEMÓRIA DE CÁLCULO			CONFORME PRANCHA 3 - PLANTA DE MARCAÇÃO
			BALDRAME 40X30 (+ RESPIRO DE 0,04 M) =1,44 M - 10 METROS LINEAR	10,00 METROS LINEAR
				1 ESTRIBO A CADA 0,15 METROS - 10,00 METROS / 0,15 = 67 UNIDADES DE TRIBRIBO
				67 UNIDADES X 1,44 METROS = 96,48 METROS
				96,48 METROS X 0,154 KG = 14,85 KG					14,85
			BALDRAME 25X30 (+ RESPIRO DE 0,04 M) =1,14 M - 213,07 METROS LINEAR	213,07 METROS LINEAR
				1 ESTRIBO A CADA 0,15 METROS - 213,07 METROS / 0,15 = 1.421 UNIDADES DE TRIBRIBO
				1.421 UNIDADES X 1,14 METROS = 1.619,94METROS
				1.619,94 METROS X 0,154 KG = 249,47 KG					249,47
					TOTAL	264,32
2.7	SINAPI	92804	CORTE E DOBRA DE AÇO CA-50, DIÂMETRO DE 12,5 MM. AF_06/2022	KG	859,26
MEMÓRIA DE CÁLCULO			CONFORME PRANCHA 3 - PLANTA DE MARCAÇÃO
			BALDRAME 40X30 (+ RESPIRO DE 0,04 M) =1,44 M - 10 METROS LINEAR	10,00 METROS LINEAR
				4 UNIDADES DE BARRA COM 10 METROS LINEAR = 40 METROS
				40 METROS X 0,963 KG = 38,52 KG					38,52
			BALDRAME 25X30 (+ RESPIRO DE 0,04 M) =1,14 M - 213,07 METROS LINEAR	213,07 METROS LINEAR
				4 UNIDADES DE BARRA COM 213,07 METROS LINEAR = 852,28 METROS
				852,28 METROS X 0,963 KG = 820,74 KG					820,74
					TOTAL	859,26
2.8	SINAPI	96557	CONCRETAGEM DE BLOCOS DE COROAMENTO E VIGAS BALDRAMES, FCK 30 MPA, COM USO DE BOMBA LANÇAMENTO, ADENSAMENTO E ACABAMENTO. AF_06/2017	M³	17,18
MEMÓRIA DE CÁLCULO			CONFORME PRANCHA 3 - PLANTA DE MARCAÇÃO
			VALA DO BALDRAME DE 25 CM - 213,07 X 0,25 X 0,30= 15,98 M³					15,98
			VALA DO BALDRAME DE 40 CM - 10 X 0,40 X 0,30= 1,20 M³					1,20
					TOTAL	17,18
2.9	SINAPI	101165	ALVENARIA DE EMBASAMENTO COM BLOCO ESTRUTURAL DE CONCRETO, DE 14X19X29 CM E ARGAMASSA DE ASSENTAMENTO COM PREPARO EM BETONEIRA. AF_05/2020	M³	11,21
MEMÓRIA DE CÁLCULO			CONFORME PRANCHA - PLANTA DE VIGAS E BALDRAME
				15,8	6,4
				10,3	3,85
				15,95	3,45
				10	2,4
				2,5	6,7
				6,3
				1,69
				2,65
				65,19	22,8	0	0		0	87,99
			ALVENARIA COM ALTURA IGUAL A 45 CENTIMENTROS - 87,99 X 0,45 X 0,14 = 5,54 M³					5,54
			ALVENARIA COM ALTURA IGUAL A 30 CENTIMENTROS - (213,07 BALDRAME + 10,00 BALDRAME - 87,99) X 0,30 X 0,14 = 5,67 M³					5,67
					TOTAL	11,21

3. ESTRUTURAS
3.1	SINAPI	92415	MONTAGEM E DESMONTAGEM DE FÔRMA DE PILARES RETANGULARES E ESTRUTURAS SIMILARES, PÉ-DIREITO SIMPLES, EM CHAPA DE MADEIRA COMPENSADA RESINADA, / 2 UTILIZAÇÕES. AF_09/2020	M²	117,38
MEMÓRIA DE CÁLCULO B102:L125E128B102:L120BB102:L121			CONFORME PRANCHA - PLANTA DE VIGAS E BALDRAME
			P1 = 30 CM	5 UN COM H= 5,12 M = 25,60 METROS					25,6
				3 UN COM H= 5,42 M = 16,26 METROS					16,26
				12,558
			P3=15 CM	7 UN COM H= 5,12 M = 35,84 METROS					35,84
				9 UN COM H= 4,72 M = 42,48 METROS					42,48
				16 UN COM H= 3,72 M = 59,52 METROS					59,52
				12 UN COM H= 5,42 M = 65,04 METROS					65,04
				7 UN COM H= 3,72 M = 26,04 METROS					26,04
				2 UN COM H= 4,42 M = 8,84 METROS					8,84
				2 UN COM H= 4,72 M = 9,44 METROS					9,44
				5 UN COM H= 6,22 M = 31,10METROS					31,1
				41,745
			P5 = 18 CM	1 UN COM H= 5,42 M = 5,42 METROS					5,42
				0,813
			P6 = 15 CM	6 UN COM H= 2,50 M = 15,00 METROS					15
				04 UN COM H= 2,00 M = 8,00 METROS					8
				9 UN COM H= 2,65 M = 23,85 METROS					23,85
				3,5775
				TOTAL DO ITEM			117,387		(2 UTLIZAÇÕES/4 LADOS)
3.2	SINAPI	92800	CORTE E DOBRA DE AÇO CA-60, DIÂMETRO DE 5,0 MM. AF_06/2022	KG	270,68
MEMÓRIA DE CÁLCULO			CONFORME PRANCHA 3 - PLANTA DE MARCAÇÃO
			PILAR 30X30 (+ RESPIRO DE 0,04 M) =1,24 M - P1	41,86 METROS LINEAR					41,86
				1 ESTRIBO A CADA 0,15 METROS - 41,86 METROS / 0,15 = 280 UNIDADES DE TRIBRIBO
				280 UNIDADES X 1,24 METROS = 347,20 METROS
				347,20 METROS X 0,154 KG = 53,46 KG					53,46
			PILAR 15X15 (+ RESPIRO DE 0,04 M) = 0,64 M - P3, P5 E P6	330,57 METROS LINEAR					330,57
				1 ESTRIBO A CADA 0,15 METROS - 330,57 METROS / 0,15 = 2.204 UNIDADES DE TRIBRIBO
				2.204 UNIDADES X 0,64 METROS = 1.410,56 METROS
				1.410,56 METROS X 0,154 KG = 217,22 KG					217,22
					TOTAL ITEM	270,68
3.3	SINAPI	92803	CORTE E DOBRA DE AÇO CA-50, DIÂMETRO DE 10,0 MM. AF_06/2022	KG	919,15
MEMÓRIA DE CÁLCULO			CONFORME PRANCHA 3 - PLANTA DE MARCAÇÃO
			PILAR 30X30 (+ RESPIRO DE 0,04 M) =1,24 M - P1	41,86 METROS LINEAR					5,42
				4 UNIDADES DE BARRA COM 41,86 METROS LINEAR = 167,44METROS
				167,44 METROS X 0,617 KG = 103,31 KG					103,31
			PILAR 15X15 (+ RESPIRO DE 0,04 M) = 0,64 M - P3, P5 E P6	330,57 METROS LINEAR					303,57
				4 UNIDADES DE BARRA COM 330,57 METROS LINEAR = 1.322,28 METROS
				1.322,28 METROS X 0,617 KG = 815,84 KG					815,84
					TOTAL ITEM	919,15
3.4	SINAPI	103672	CONCRETAGEM DE PILARES, FCK = 25 MPA, COM USO DE GRUA - LANÇAMENTO, ADENSAMENTO E ACABAMENTO. AF_02/2022	M³	11,19
MEMÓRIA DE CÁLCULO			CONFORME PRANCHA 3 - PLANTA DE MARCAÇÃO
			PILAR 30X30	41,86 METROS LINEAR X 0,30 X 0,30 = 3,76 M					41,86
			PILAR 15X15	330,57 METROS LINEAR X 0,15 X 0,15 = 7,43					303,57
					TOTAL ITEM	11,19
3.5	SINAPI	103322	ALVENARIA DE VEDAÇÃO DE BLOCOS CERÂMICOS FURADOS NA VERTICAL DE 9X19X39 CM (ESPESSURA 9 CM) E ARGAMASSA DE ASSENTAMENTO COM PREPARO EM BETONEIRA. AF_12/2021	M²	490,87
MEMÓRIA DE CÁLCULO			CONFORME PRANCHA - PLANTA DE VIGAS E BALDRAME
			PÉ DIREITO DE 3,00 M - 0,60 VIGA = 2,40 M + 1,40 PLATIBANDA = 3,80 M	10,30 M LINEAR DE PAREDE X 3,80 = 39,14 M²					39,14
				VÃOS DESCONTADOS			3 UN DE PILAR 0,30 X 3,80 =			3,42
					1 UN DE PILAR 0,15 X 3,80 =			0,57
					4 UN DE JANELA 0,80 X 2,00=			6,4
					TOTAL DO ITEM			28,75
			PÉ DIREITO DE 3,00 M - 0,60 VIGA = 2,40 M + 1,40 PLATIBANDA = 3,80 M	9,65 M LINEAR DE PAREDE X 3,80 = 36,67 M²					36,67
				VÃOS DESCONTADOS			3 UN DE PILAR 0,30 X 3,80 =			3,42
					1 UN DE PILAR 0,15 X 3,80 =			0,57
					1 UN DE PILAR 0,18 X 3,80 =			0,684
					4 UN DE JANELA 0,80 X 2,00=			6,4
					TOTAL DO ITEM			26,28
			PÉ DIREITO DE 3,00 M - 0,60 VIGA = 2,40 M + 1,70 PLATIBANDA = 4,10 M
			PAREDES EXTERNAS DO TELHADO 3 = 5,45 + 5,45 + 9,64 + 9,64 = 30,18 M	30,18 M LINEAR DE PAREDE X 4,10 = 123,73 M²					123,73
				VÃOS DESCONTADOS			16 UN DE PILAR 0,15 X 4,10 =			9,84
					3 UN DE PILAR 0,30 X 4,10 =			3,69
					2 UN DE PORTA 0,90 X 2,10 =			3,78
					2 UN DE JANELA 1,05 X 1,00 =			2,1
					1 UN DE JANELA 0,80 X 2,00 =			1,6
					1 UN DE VÃO 5,15 X 2,10 =			10,815
					TOTAL DO ITEM			99,385
			PÉ DIREITO DE 3,00 M - 0,60 VIGA = 2,40 M + 1,00 PLATIBANDA = 3,40 M
			PAREDES EXTERNAS DO TELHADO 2 = 6,45 + 6,45 + 10,30 = 23,20 M	23,20 M LINEAR DE PAREDE X 3,40 = 78,88 M²					78,88
				VÃOS DESCONTADOS			10 UN DE PILAR 0,15 X 3,40 =			5,1
					3 UNI DE JANELA 0,80 X 2,00=			5,04
					1 VÃO DE 3,60 X 2,40 =			8,64
					1 VÃO 1,96 X 2,40 =			4,704
					1 PORTA DE 2,00 X 2,10=			4,2
					2 JANELA DE 1,05 X 1,00=			2,1
					TOTAL DO ITEM			66,64
			PÉ DIREITO DE 3,00 M - 0,60 VIGA = 2,40 M + 1,40 PLATIBANDA = 3,80 M	10,00 M LINEAR DE PAREDE X 3,80 = 38,00 M²					38
				VÃOS DESCONTADOS			6 UN DE PILAR 0,15 X 3,80 =			3,06
					1 VÃO DE 2,80 X 2,10 =			5,88
					TOTAL DO ITEM			29,06
			PÉ DIREITO DE 3,00 M - 0,30 VIGA = 2,70 M
			PAREDES INTERNAS DO TELHADO 2 = 3,45+6,30+3,85+2,40+2,65+1,69+6,40+2,50=29,24 M	29,24 M LINEAR DE PAREDE X 2,70 = 78,94 M²					78,94
				VÃOS DESCONTADOS			4 UNI DE PORTA 0,80 X 2,10			3,06
					2 UNI DE PORTA 0,90 X 2,10			5,88
					1 VÃO 0,80 X 2,10			1,68
					TOTAL DO ITEM			68,32
			PÉ DIREITO DE 3,00 M - 0,30 VIGA = 2,70 M
			PAREDES INTERNAS DO TELHADO 3 = 5,15 + 5,15 + 4,10 + 1,96 + 1,96 + 1,96 = 20,28	20,28 M LINEAR DE PAREDE X 2,70 = 54,75 M²					54,75
				VÃOS DESCONTADOS			4 UNI DE VÃO DE 2,10 X 1			8,4
					2 UNI DE JANELA DE 2,00 X 0,80			3,2
					TOTAL DO ITEM			43,15
			TELHADO 4, COM PLATIBANDA 0,70 METRO DE ALTURA
			2,10 + 7,70 + 1,17= 10,97 M	10,97 M LINEAR DE PAREDE X 0,70 = 7,67 M²					7,67
			TELHADO 4, COM PLATIBANDA 1 METRO DE ALTURA
			8,85 + 6,15 + 6,00 + 9,00 = 30,00 M	30,00 M LINEAR DE PAREDE X 1 = 30,00 M²					30
			MURO EXTERNO COM ALTURA VARIAVEL
			19,10 M LINEAR X 2,35 DE ALTURA = 44,88 M²					44,88
			5,60 M LINEAR X 1,70 DE ALTURA = 9,52 M²					9,52
			15,30 LINEAR X 1,10 DE ALTURA = 16,80 M²					16,8
			10,48 M LINEAR X 1,70 DE ALTURA = 17,81 M²					17,81
			3,30 M LINEAR X 0,40 DE ALTURA = 1,32 M²					1,32
			1,60 M LINEAR X 0,80 DE ALTURA = 1,28 M²					1,28
					TOTAL	490,87
3.6	SINAPI	16.15.003	VERGA / CINTA EM BLOCO DE CONCRETO CANALETA 14X19X39 CM	M	94,20
MEMÓRIA DE CÁLCULO			CONFORME PRANCHA - PLANTA BAIXA
			VERGA/ PORTAS	NÚMERO	TAMANHO	TAM VERGA	UNIDADE			TOTAL
				P1	0,8	1	4			4
				P2	2	2,2	1			2,2
				P3	0,9	1,1	2			2,2
				P4	0,8	1	2			2
				P5	0,7	0,9	2			1,8
				P6	0,9	1,1	2			2,2
				P7	2	2,2	2			4,4
				P8	1	1,2	2			2,4
					TOTAL	21,2
			VERGA E CONTRAVERGA/ JANELAS	NÚMERO	TAMANHO	TAM VERGA	UNIDADE			TOTAL
				J1	1,8	2	1			2
				J2	1	1,2	1			1,2
				J3	2	2,2	12			26,4
				J4	2	2,2	2			4,4
				J5	1,05	1,25	2			2,5
					TOTAL	73
					TOTAL GERAL	94,2
37	SINAPI	92451	MONTAGEM E DESMONTAGEM DE FÔRMA DE VIGA, ESCORAMENTO COM GARFO DE MADEIRA, PÉ-DIREITO SIMPLES, EM CHAPA DE MADEIRA RESINADA, 2 UTILIZAÇÕES. / AF_09/2020	M²	93,21
MEMÓRIA DE CÁLCULO			CONFORME PRANCHA - PLANTA MARCAÇÃO DE VIGA
			VIGAS DE 60 CM	NÚMERO	LINEAR	TAM VIGA	TOTAL LINEAR			TOTAL
					15,6	0,6				9,36
					15,95	0,6				9,57
					10	0,6				6
					10,15	0,6				6,09
					15,95	0,6				9,57
					5,3	0,6				3,18
					9,54	0,6				5,724
					10	0,6				6
					92,49
					TOTAL	55,494
			VIGAS DE 60 CM	LINEAR	TAM VIGA	LINEAR	TAM VIGA		TOTAL LINEAR	TOTAL
				2,5	0,3	2,1	0,3			1,38
				6,4	0,3	5,15	0,3			3,465
				2,65	0,3	4,1	0,3			2,025
				2,4	0,3	5,15	0,3			2,265
				3,85	0,3	1,96	0,3			1,743
				1,69	0,3	1,96	0,3			1,095
				1,81	0,3	1,96	0,3			1,131
				6,3	0,3	5,6	0,3			3,57
				3,45	0,3	19,1	0,3			6,765
				1,17	0,3	9	0,3			3,051
				7,7	0,3	8,7	0,3			4,92
				6	0,3	8,85	0,3			4,455
				6,15	0,3					1,845
					125,7
					TOTAL	37,71
					TOTAL	93,204
3.8	SINAPI	92800	CORTE E DOBRA DE AÇO CA-60, DIÂMETRO DE 5,0 MM. AF_06/2022	KG	267,62
MEMÓRIA DE CÁLCULO			CONFORME PRANCHA 3 - PLANTA DE MARCAÇÃO
			VIGA 15X60 (+ RESPIRO DE 0,04 M) =1,54 M - 92,50 METROS LINEAR	92,50 METROS LINEAR
				1 ESTRIBO A CADA 0,15 METROS - 92,50 METROS / 0,15 = 617 UNIDADES DE TRIBRIBO
				617 UNIDADES X 1,54 METROS = 950,18 METROS
				950,18 METROS X 0,154 KG = 146,32KG					146,32
			VIGA 15X30 (+ RESPIRO DE 0,04 M) =0,94 M - 125,70 METROS LINEAR	125,70 METROS LINEAR
				1 ESTRIBO A CADA 0,15 METROS - 125,70 METROS / 0,15 = 838 UNIDADES DE TRIBRIBO
				838 UNIDADES X 0,94 METROS = 787,72 METROS
				787,72 METROS X 0,154 KG = 121,30 KG					121,3
					TOTAL	267,62
3.9	SINAPI	92803	CORTE E DOBRA DE AÇO CA-50, DIÂMETRO DE 10,0 MM. AF_06/2022	KG	538,51
MEMÓRIA DE CÁLCULO			CONFORME PRANCHA 3 - PLANTA DE MARCAÇÃO
			VIGA 15X60 (+ RESPIRO DE 0,04 M) =1,54 M - 92,50 METROS LINEAR	92,50 METROS LINEAR
				4 BARRAS DE 92,50 METROS LINEAR = 370 METROS
				370 METROS X 0,617 KG = 228,29					228,29
			VIGA 15X30 (+ RESPIRO DE 0,04 M) =0,94 M - 125,70 METROS LINEAR	125,70 METROS LINEAR
				4 BARRAS DE 125,70 METROS LINEAR = 502,80METROS
				502,80 METROS X 0,617 KG = 310,22					310,22
					TOTAL	538,51
3.10	SINAPI	92804	CORTE E DOBRA DE AÇO CA-50, DIÂMETRO DE 12,5 MM. AF_06/2022	KG	178,15
MEMÓRIA DE CÁLCULO			CONFORME PRANCHA 3 - PLANTA DE MARCAÇÃO
			VIGA 15X60 (+ RESPIRO DE 0,04 M) =1,54 M - 92,50 METROS LINEAR	92,50 METROS LINEAR
				2 UNIDADES DE BARRA COM 92,50 METROS LINEAR = 185 METROS
				185 METROS X 0,963 KG = 178,15KG					178,15
3.11	SINAPI	103675	CONCRETAGEM DE VIGAS E LAJES, FCK=25 MPA, PARA LAJES MACIÇAS OU NERVURADAS COM USO DE BOMBA - LANÇAMENTO, ADENSAMENTO E ACABAMENTO. AF_02/2022	M³	13,98
MEMÓRIA DE CÁLCULO			CONFORME PRANCHA 3 - PLANTA DE MARCAÇÃO
			VIGA 15X60 COM 92,50 METROS LINEAR	92,50 X 0,60 X 0,15 = 8,325 M³					8,325
			VIGA 15X30 COM 125,70 METROS LINEAR	125,70 X 0,30 X 0,15 = 5,656 M³					5,656
					TOTAL	13,981
3.12	SINAPI	101964	LAJE PRÉ-MOLDADA UNIDIRECIONAL, BIAPOIADA, PARA FORRO, ENCHIMENTO EM CERÂMICA, VIGOTA CONVENCIONAL, ALTURA TOTAL DA LAJE (ENCHIMENTO+CAPA) = / (8+3). AF_11/2020	M²	377,11
MEMÓRIA DE CÁLCULO			CONFORME PRANCHA 3 - PLANTA DE BAIXA
			TELHADO 1, 2 E 3	199,54 M²					199,54
			TELHADO 4	66,67 M²					66,67
			TELHADO 5 E 6	55,88 M²					55,88
			BEIRAL DE LAJE	55,02 M²					55,02
					TOTAL	377,11

4. COBERTURAS E FORROS
4.1	SINAPI	92614	FABRICAÇÃO E INSTALAÇÃO DE TESOURA INTEIRA EM AÇO, VÃO DE 9 M, PARA TELHA ONDULADA DE FIBROCIMENTO, METÁLICA, PLÁSTICA OU TERMOACÚSTICA, INCLUSO IÇAMENTO. AF_12/2015	UN	13,00
MEMÓRIA DE CÁLCULO			CONFORME PRANCHA 4 - PLANTA DE COBERTURA
			TELHADO 1 COM VÃO DE 9,35 M	5 UNIDADES DE TESOURA MARCADAS EM PLANTA DE COBERTURA					5 UNIDADES
			TELHADO 3 COM VÃO DE 9,15 M	3 UNIDADES DE TESOURA MARCADAS EM PLANTA DE COBERTURA					3 UNIDADES
			TELHADO 5 E 6 COM VÃO DE 8,70 M	10 UNI DE MEIA TESOURA MARCADAS EM PLANTA DE COBERTURA					5 UNIDADES
4.2.	SINAPI	92616	FABRICAÇÃO E INSTALAÇÃO DE TESOURA INTEIRA EM AÇO, VÃO DE 10 M, PARA TELHA ONDULADA DE FIBROCIMENTO, METÁLICA, PLÁSTICA OU TERMOACÚSTICA, INCLUSO IÇAMENTO. AF_12/2015	UN	5,00
MEMÓRIA DE CÁLCULO			CONFORME PRANCHA 4 - PLANTA DE COBERTURA
			TELHADO 2 COM VÃO DE 10,00 M	5 UNIDADES DE TESOURA MARCADAS EM PLANTA DE COBERTURA
4.3.	SINAPI	92610	FABRICAÇÃO E INSTALAÇÃO DE TESOURA INTEIRA EM AÇO, VÃO DE 7 M, PARA TELHA ONDULADA DE FIBROCIMENTO, METÁLICA, PLÁSTICA OU TERMOACÚSTICA, INCLUSO IÇAMENTO. AF_12/2015	UN	3,00
MEMÓRIA DE CÁLCULO			CONFORME PRANCHA 4 - PLANTA DE COBERTURA
			TELHADO 4 COM VÃO DE 7,40 M	3 UNIDADES DE TESOURA MARCADAS EM PLANTA DE COBERTURA
4.4	SINAPI	92580	TRAMA DE AÇO COMPOSTA POR TERÇAS PARA TELHADOS DE ATÉ 2 ÁGUAS PARA TELHA ONDULADA DE FIBROCIMENTO, METÁLICA, PLÁSTICA OU TERMOACÚSTICA, INCLUSO TRANSPORTE VERTICAL. AF_07/2019	M²	354,53
MEMÓRIA DE CÁLCULO			CONFORME PRANCHA 4 - PLANTA DE COBERTURA
			TELHADOS	ALTURA	LARGURA	COMPRIM	LADOS			M²
			1	1,32	4,9	9,35	2			94,9
			2	0,82	3,05	10	2			63,16
			3	1,38	4,6	9,15	2			87,88
			4	0,6	3,73	7,4	2			55,92
			5	0,78	2,9	8,7	1			26,13
			6	1,32	2,7	8,7	1			26,54
					TOTAL	354,53
4.5	SINAPI	94207	TELHAMENTO COM TELHA ONDULADA DE FIBROCIMENTO E = 6 MM, COM RECOBRIMENTO LATERAL DE 1/4 DE ONDA PARA TELHADO COM INCLINAÇÃO MAIOR QUE 10°, COM ATÉ 2 ÁGUAS, INCLUSO IÇAMENTO. AF_07/2019	M²	298,61
MEMÓRIA DE CÁLCULO			CONFORME PRANCHA 4 - PLANTA DE COBERTURA
			TELHADOS					M²	INCLINAÇÕES
			1					91,35	94,9
			2					60,95	63,16
			3					47,1	87,88
			5					25,24	26,13
			6					23,92	26,54
					TOTAL	298,61
4.6.	SINAPI	94213	TELHAMENTO COM TELHA DE AÇO/ALUMÍNIO E = 0,5 MM, COM ATÉ 2 ÁGUAS, INCLUSO IÇAMENTO. AF_07/2019	M²	55,92
MEMÓRIA DE CÁLCULO			CONFORME PRANCHA 4 - PLANTA DE COBERTURA
			TELHADOS					M²	INCLINAÇÕES
			4					53,81	55,92
4.7	FDE	08.12.015	CALHA OU AGUA FURTADA EM CHAPA GALV. N 24 - CORTE 0,33M	M	106,60
MEMÓRIA DE CÁLCULO			CONFORME PRANCHA 4 - PLANTA DE COBERTURA
			TELHADOS				COMPRIMENTO		LADOS	TOTAL
			1				9,35		2	18,7
			2				10		2	20
			3				9,15		2	18,3
			4				7,4		2	14,8
			5				8,7		2	17,4
			6				8,7		2	17,4
					TOTAL	106,6
4.8	FDE	08.12.003	CONDUTOR DE CHAPA GALVANIZADA N 24 - DESENVOLVIMENTO DE 0,33 M	M	99,84
			CONDUTORES				COMPRIMENTO		QUANTIDADE	TOTAL
			1				3,12		10	31,2
			2				3,12		6	18,72
			3				3,12		4	12,48
			4				3,12		4	12,48
			5				3,12		4	12,48
			6				3,12		4	12,48
					TOTAL	99,84
4.9	SINAPI	94231	RUFO EM CHAPA DE AÇO GALVANIZADO NÚMERO 24, CORTE DE 25 CM, INCLUSO TRANSPORTE VERTICAL.	M	76,42
			TELHADO				COMPRIMENTO		LADOS	TOTAL
			1				4,9		4	19,6
			2				3,05		4	12,2
			3				4,6		4	18,4
			4				3,73		4	14,92
			5				2,9		2	5,8
			6				2,75		2	5,5
					TOTAL	76,42

5. ALVENARIAS E REVESTIMENTOS
5.1	SINAPI	87879	CHAPISCO APLICADO EM ALVENARIAS E ESTRUTURAS DE CONCRETO INTERNAS, COM COLHER DE PEDREIRO. ARGAMASSA TRAÇO 1:3 COM PREPARO EM BETONEIRA 400 L. AF_06/2014	M²	1.593,89
			PÉ DIREITO DE 2,40 M + 0,60 VIGA + 0,12 LAJE + 1,40 PLATIBANDA = 4,52 M
			PAREDES INTERNAS DO TELHADO 1 - 9,65 + 10,30 = 19,95 M	19,95 M LINEAR DE PAREDE X 4,52 = 90,17 M²					90,17
				VÃOS DESCONTADOS			4 UNI DE JANELA 0,80 X 2,00			6,4
					4 UNI DE JANELA 0,80 X 2,00			6,4
					TOTAL DO ITEM			77,37
			PÉ DIREITO DE 2,40M + 0,60 VIGA + 0,12 LAJE + 1,70 PLATIBANDA = 4,82 M
			PAREDE EXTERNA DO TELHADO 3 - 5,45 + 5,45 + 9,84 + 9,35 = 30,09 M	30,09 M LINEAR DE PAREDE X 4,82 = 145,03 M²					145,03
				VÃOS DESCONTADOS			1 VÃO DE 5,15 X 2,10 = 10,81			10,81
					2 UNI DE JANELA 1,05 X 1,00 = 2,10			2,1
					2 UNI DE JANELA 2,00 X 0,60 = 2,40			2,4
					2 UNI DE PORTA 0,90 X 2,10 = 3,78			3,78
					TOTAL DO ITEM			125,94
			PÉ DIREITO DE 2,40 M + 0,60 VIGA = 3,00 M
			PAREDES INTERNAS	LINEAR	ALTURA	LINEAR	ALTURA			TOTAL
				4,7	3	4,7	3			28,2
				0,18	3	4,48	3			13,98
				0,15	3	0,18	3			0,99
				4,48	3	0,15	3			13,89
				0,15	3	0,33	3			1,44
				0,33	3	0,15	3			1,44
				0,15	3	0,15	3			0,9
				4,18	3	4,18	3			25,08
				0,3	3	0,18	3			1,44
				0,18	3		3			0,54
				VÃOS DESCONTADOS			9 UNI DE JANELA 0,80 X 2,00= 14,40			14,4
					TOTAL DO ITEM			73,5
			PÉ DIREITO DE 2,40 M + 0,60 VIGA = 3,00 M
			PAREDES INTERNAS	LINEAR	ALTURA	LINEAR	ALTURA			TOTAL
				3,45	3	1,69	3			15,42
				3,45	3	1	3			13,35
				2,5	3	2,55	3			15,15
				2,4	3	0,81	3			9,63
				2,4	3	3,85	3			18,75
				2,5	3	1,81	3			12,93
				2,5	3	6,4	3			26,7
				1,7	3	0	3			5,1
				1,7	3	0	3			5,1
				1,69	3		3			5,07
					TOTAL	127,2
				VÃOS DESCONTADOS			4 UNI DE PORTA 0,80 X 2,10			6,72
					2 UNI DE JANELA 0,80 X 2,00			3,2
					1 VÃO DE 0,80 X 2,10			1,68
					1 VÃO DE 1,80 X 2,10			3,78
					1 VÃO DE 2,00 X 2,10			4,2
					TOTAL DO ITEM			107,62
			PÉ DIREITO DE 2,40 M + 0,60 VIGA + 0,12 LAJE + 1,00 PLATIBANDA = 4,12 M
			TELHADO 2 -	LINEAR	ALTURA					TOTAL
				6,45	4,12					26,574
				6,45	4,12					26,574
				10,3	4,12					42,436
				6,45	4,12					26,574
				6,45	4,12					26,574
				10,3	4,12					42,436
				10,3	4,12					42,436
					TOTAL	233,604
				VÃOS DESCONTADOS			3 UNI DE JANELA 0,80 X 2,10			5,04
					1 UNI DE JANELA 1,00 X 2,20			2,2
					1 UNI DE PORTA DE 2,00 X 2,10			4,2
					1 VÃO DE 3,60 X 2,40			8,64
					1 VÃO DE 1,96 X 2,40			4,704
					TOTAL DO ITEM			208,82
			PÉ DIREITO DE 0,70
			TELHADO 4 -	LINEAR	ALTURA					TOTAL
				7,7	0,7					5,39
				7,7	0,7					5,39
				1,2	0,7					0,84
				1,2	0,7					0,84
					TOTAL DO ITEM			12,46
			TELHADO 5 E 6 -	LINEAR	ALTURA					TOTAL
				9	1					9
				9	1					9
				6,15	1					6,15
				6,15	1					6,15
					TOTAL DO ITEM			30,3
			PÉ DIREITO DE 2,40 M + 0,60 VIGA = 3,00 M
			PAREDES INTERNA	LINEAR	ALTURA	LINEAR	ALTURA			TOTAL
				2	3	2,8	3			14,4
				2	3	3,45	3			16,35
				1,69	3	3,45	3			15,42
				1,69	3	4,34	3			18,09
				2,5	3	4,34	3			20,52
				2,5	3	3,6	3			18,3
				3,6		1,96	3			5,88
				2,8	3	1,96	3			14,28
					TOTAL	123,24
				VÃOS DESCONTADOS			1 VÃO DE 1,80 X 2,10			3,78
					2 PORTAS DE 0,90 X 2,10			3,78
					2 PORTAS DE 0,80 X 2,10			3,36
					1 JANELAS DE 0,80 X 2,10			1,68
					1 VÃO DE 1,96 X 2,40			4,704
					TOTAL DO ITEM			105,936
			PÉ DIREITO DE 2,40 M + 0,60 VIGA = 3,00 M
			PAREDES INTERNA	LINEAR	ALTURA	LINEAR	ALTURA			TOTAL
				1,35	3	4,1	3			16,35
				1,35	3	1,5	3			8,55
				1,96	3	3,14	3			15,3
				1,96	3	3,14	3			15,3
				1,51	3	5,15	3			19,98
				1	3	5,15	3			18,45
				6,21	3	0	3			18,63
				1,51	3	2,5	3			12,03
				1	3	4,1	3			15,3
				6,21	3	1,5	3			23,13
				2,5	3	0	3			7,5
					TOTAL	170,52
				VÃOS DESCONTADOS			2 VÃO DE 2,10 X 2,00			8,4
					1 JANELA DE 0,80 X 2,00			1,6
					1 PORTAS DE 0,80 X 2,10			1,68
					1 JANELAS DE 0,80 X 2,10			1,68
					1 VÃO DE 5,15 X 2,10			10,815
					TOTAL DO ITEM			146,345
			PAREDES EXTERNAS FACHADA
				LINEAR	ALTURA	LINEAR	ALTURA			TOTAL
				3,13	3	1,85	2,1			13,275
				3,13	3	1,7	2,1			12,96
				7,7	3	0,95	2,1			25,095
				7,7	3	0,95	2,1			25,095
				2,1	3	0,15	2,1			6,615
				2,1	3	1,58	1,4			8,512
				1,7	2,1	4,51	1,4			9,884
				1,7	2,1	7,5	1,4			14,07
				1,55	0,8	7,65	1,4			11,95
				0,15	1,55	3,45	1,4			5,0625
				1,55	0,2	1,58	1,4			2,522
				1,55	1,65	1,55	2			5,6575
				1,55	0,15	1,7	2			3,6325
				1,7	0,2	1,55	1,65			2,8975
				1,55	0,2	19,26	2			38,83
				5,6	2,65	19,26	2			53,36
				5,79	2,5	5,15	2			24,775
				9	3	5,15	2			37,3
				9	3					27
					TOTAL	328,493

					TOTAL	1216,784
			FORRO
MEMÓRIA DE CÁLCULO			CONFORME PRANCHA 3 - PLANTA DE BAIXA
			TELHADO 1, 2 E 3	199,54 M²					199,54
			TELHADO 4	66,67 M²					66,67
			TELHADO 5 E 6	55,88 M²					55,88
			BEIRAL DE LAJE	55,02 M²					55,02
					TOTAL	377,11
				TOTAL DO ITEM					1593,894

5.2	CDHU	17.02.120	EMBOÇO COMUM	M²	1.593,89
5.3	CDHU	17.02.220	REBOCO	M²	1.356,66
AONDE RECEBERÁ REVESTIMENTO NÃO SERA REBOCADO
5.4	FDE	12.02.036	REVESTIMENTO COM AZULEJOS RETIFICADOS LISOS BRANCO BRILHANTE	M²	237,23
REVESTIMENTOS				LINEAR	ALTURA	LINEAR	ALTURA			TOTAL
			BANHEIROS	2,5	3	2	3			13,5
				4,1	3	6,21	3			30,93
				1,5	3	1	3			7,5
				TOTAL (MULTIPLICAOD POR 2 - 2 UNIDADES DE BANHEIRO)					103,86
				VÃOS DESCONTADOS			2 JANELAS 0,60 X 2,00			2,4
					2 PORTAS DE 0,90 X 2,10			3,78
				TOTAL DESCONTADO					6,18
				TOTAL					97,68
			LAVANDERIA	3,14	3	5,15	3			24,87
				3,14	3	5,15	3			24,87
				TOTAL					49,74
				VÃOS DESCONTADOS			2 JANELAS 0,60 X 2,00			2,4
					1 VÃO 5,15 X 2,10			10,815
				TOTAL DESCONTADO					13,215
				TOTAL GERAL					36,525
			COZINHA	10	3	9,35	3			58,05
				10	3	9,35	3			58,05
				1,2	3	1,2	3			7,2

				TOTAL					123,3
				VÃOS DESCONTADOS			9 JANELAS 0,80 X 2,00			14,4
					1 VÃO 2,80 X 2,10			5,88
				TOTAL					20,28
				TOTAL GERAL					103,02
				TOTAL DO ITEM					237,225

5.5	SINAPI	88489	APLICAÇÃO MANUAL DE PINTURA COM TINTA LÁTEX ACRÍLICA EM PAREDES, DUAS DEMÃOS. AF_06/2014	M²	1.593,89

6. PISO, CONTRAPISO E REVESTIMENTOS
6.1	SINAP	96624	LASTRO COM MATERIAL GRANULAR (PEDRA BRITADA N.2), APLICADO EM PISOS OU LAJES SOBRE SOLO, ESPESSURA DE *10 CM*. AF_08/2017	M³	36,28
MEMÓRIA DE CÁLCULO			CONFORME PRANCHA 10 - PLANTA DE PAGINAÇÃO DE PISO
			PISO INTERNO - REVESTIMENTO CERÂMICO 60X60 - NIVEL 2,00	146,77 M²
			PISO INTERNO - REVESTIMENTO CERÂMICO 60X60- NIVEL 1,85	46,46 M²
					TOTAL	193,23
			PISO EXTERNO- REVESTIMENTO CERÂMICO 45X45 - GARAGEM	115,70 M²
					TOTAL	115,7
			PISO EXTERNO- RAMPA	53,88 M²
					TOTAL	53,88
				TOTAL GERAL					36,281
6.2	SINAP	97113	APLICAÇÃO DE LONA PLÁSTICA PARA EXECUÇÃO DE PAVIMENTOS DE CONCRETO. AF_04/2022	M²	362,81
6.3	SINAP	90930	CONTRAPISO ACÚSTICO EM ARGAMASSA TRAÇO 1:4 (CIMENTO E AREIA), PREPARO MECÂNICO COM BETONEIRA 400L, APLICADO EM ÁREAS SECAS, ACABAMENTO NÃO REFORÇADO, ESPESSURA 5CM. AF_07/2021	M²	362,81
6.4	FDE	13.80.066	PISO BORRACHA SINT PASTILHADO PRETO ESPES 4/5MM - COLADO	M²	8,98
RAMPA INTERNA, ACESSO DE CARGA E DESCARGA - 8,98 M²
6.5	SINAPI	87257	REVESTIMENTO CERÂMICO PARA PISO COM PLACAS TIPO ESMALTADA EXTRA DE DIMENSÕES 60X60 CM APLICADA EM AMBIENTES DE ÁREA MAIOR QUE 10 M2. AF_06/2014	M²	193,23
MEMÓRIA DE CÁLCULO			CONFORME PRANCHA 10 - PLANTA DE PAGINAÇÃO DE PISO
			PISO INTERNO - REVESTIMENTO CERÂMICO 60X60 - NIVEL 2,00	146,77 M²
			PISO INTERNO - REVESTIMENTO CERÂMICO 60X60- NIVEL 1,85	46,46 M²
					TOTAL	193,23
6.6	SINAPI	87251	REVESTIMENTO CERÂMICO PARA PISO COM PLACAS TIPO ESMALTADA EXTRA DE DIMENSÕES 45X45 CM APLICADA EM AMBIENTES DE ÁREA MAIOR QUE 10 M2. AF_06/2014	M²	122,76
MEMÓRIA DE CÁLCULO			CONFORME PRANCHA 10 - PLANTA DE PAGINAÇÃO DE PISO
			PISO EXTERNO- REVESTIMENTO CERÂMICO 45X45 - GARAGEM	115,70 M²
					TOTAL	115,7
6.7	SINAPI	88649	RODAPÉ CERÂMICO DE 7CM DE ALTURA COM PLACAS TIPO ESMALTADA EXTRA DE DIMENSÕES 45X45CM. AF_06/2014	M	54,35
MEMÓRIA DE CÁLCULO			CONFORME PRANCHA 10 - PLANTA DE PAGINAÇÃO DE PISO
			PISO EXTERNO- REVESTIMENTO CERÂMICO 45X45 - GARAGEM	LINEAR	LINEAR	LINEAR
				10,3	1,96	9,84
				15,95	4,49
				10,3	5,3
					TOTAL	58,14
				VÃOS DESCONTADOS			PORTAS			3,8
				TOTAL					54,34
6.8	SINAPI	88650	RODAPÉ CERÂMICO DE 7CM DE ALTURA COM PLACAS TIPO ESMALTADA EXTRA DE DIMENSÕES 60X60CM. AF_06/2014	M	124,83
MEMÓRIA DE CÁLCULO			CONFORME PRANCHA 10 - PLANTA DE PAGINAÇÃO DE PISO
				4,7	4,18	1,69
				0,18	0,18	1,69
				0,15	3,45	2,5
				4,48	3,45	2,5
				0,15	2,5	2,8
				0,33	2,5	2,8
				0,15	2,4	3,45
				4,18	2,4	3,45
				0,18	1,7	4,34
				0,3	1,7	4,34
				0,18	1,69	3,6
				4,7	1,69	3,6
				4,48	1	1,96
				0,18	2,55	1,96
				0,15	0,81	1,35
				0,33	3,85	1,35
				0,15	1,81	1,96
				0,15	6,4	1,96
				2	2	1,51
				0,64	1	1
JÁ COM OS VÃOS DESCONTOS.
				27,76	47,26	49,81
					TOTAL	124,83
6.9	FDE	19.01.062	PEITORIL E/OU SOLEIRA EM GRANITO, ESPESSURA DE 2 CM E LARGURA ATÉ 20 CM, ACABAMENTO POLIDO	M	40,05
MEMÓRIA DE CÁLCULO
			PEITORIL					M LINEAR
			J1					1
			J2					24
			J3					4
			J4					2,1
					TOTAL	31,1
			SOLEIRAS					M LINEAR
			P2					2
			P6					1,8
			VÃO					5,15
					TOTAL	8,95
6.10	SINAP	98504	PLANTIO DE GRAMA BATATAIS EM PLACAS. AF_05/2018	M²	6,36
6.11	FDE	16.02.040	PAVIMENTACAO ARTICULADA BLOCO CONCRETO INTERTRAVADO E=6CM 35 MPA COR NATURAL SOBRE BASE AREIA GROSSA	M²	219,45
MEMÓRIA DE CÁLCULO			CONFORME PRANCHA 10 - PLANTA DE PAGINAÇÃO DE PISO
			ÁREA DE PISO INTERTRAVADO
					3,6
					41,64
					16,45
					10,66
					33,8
					60,8
					52,5

					TOTAL	219,45
6.12	FDE	13.02.023	BORRACHA COLADA - PISO TATIL DIRECIONAL	M²	4,40
6.13	SINAP	102491	PINTURA DE PISO COM TINTA ACRÍLICA, APLICAÇÃO MANUAL, 2 DEMÃOS, INCLUSO FUNDO PREPARADOR. AF_05/2021	M²	53,88
MEMÓRIA DE CÁLCULO			CONFORME PRANCHA 10 - PLANTA DE PAGINAÇÃO DE PISO
			PISO EXTERNO- RAMPA	53,88 M²
					TOTAL	53,88

7. ESCADA E RAMPA
7.1.	FDE	13.50.001	DEMOLICAO PISO DE CONCRETO SIMPLES CAPEADO	M³	5,4
MEMÓRIA DE CÁLCULO			CONFORME PRANCHA 10 - PLANTA DE PAGINAÇÃO DE PISO
			PISO EXTERNO- ENDEREÇO COZINHA PILOTO	9,00 X 6,00 = 54,00 M² X 0,10 M (ALTURA) = 5,4 M³
					TOTAL	5,4
7.2	FDE	12.06.020	ESTACA TIPO STRAUSS, DIÂMETRO DE 25 CM ATÉ 20 T	M	24,00
ESTACAS ESCAVADAS MECANICAMENTE, COMO FUNDAÇÃO DAS BASES DE ALVENARIA:
QUANTIDADE DE ESTACAS (UNIDADE):		16,00
PROFUNDIDADE DA ESTACA (METROS):		1,50
TOTAL DE ESTACAS, EM METROS:		24,00
7.3	SINAPI	96526	ESCAVAÇÃO MANUAL DE VALA PARA VIGA BALDRAME (SEM ESCAVAÇÃO PARA COLOCAÇÃO DE FÔRMAS). AF_06/2017	M3	2,41
COMPRIMENTO	LARGURA (M)	PROFUNDID. (M)	VOLUME (M3)
40,20	0,20	0,30	2,41
7.4	SINAPI	96543	ARMAÇÃO DE BLOCO, VIGA BALDRAME E SAPATA UTILIZANDO AÇO CA-60 DE 5 MM - MONTAGEM. AF_06/2017	KG	45,40
COMPRIMENTO	LARGURA (M)	PROFUNDIDADE (M)	QUANTIDADE DE ESTRIBOS	PERÍMETRO DO ESTRIBO (+0,10)	TOTAL, EM METROS:	PESO BARRA (KG/M)	TOTAL, EM KG:
40,20	0,20	0,30	268,00	1,10	294,80	0,154	45,40
7.5	SINAPI	92803	CORTE E DOBRA DE AÇO CA-50, DIÂMETRO DE 10,0 MM. AF_06/2022	KG	99,21
ARMAÇÃO DE ARRANQUE DA VIGA, COM 04 BARRAS DE AÇO:
COMPRIMENTO	BARRAS POR VIGA (UN)	TOTAL DE AÇO, EM METROS	PESO DA BARRA (KG/M)	TOTAL DE AÇO, EM KG
40,20	4,00	160,80	0,6170	99,21
7.6	SINAPI	96555	CONCRETAGEM DE BLOCOS DE COROAMENTO E VIGAS BALDRAME, FCK 30 MPA, COM USO DE JERICA LANÇAMENTO, ADENSAMENTO E ACABAMENTO. AF_06/2017	M3	2,41
7.7	CDHU	32.16.030	IMPERMEABILIZAÇÃO EM MEMBRANA DE ASFALTO MODIFICADO COM ELASTÔMEROS, NA COR PRETA	M2	26,12
7.8	SINAPI	90278	GRAUTE FGK=15 MPA; TRAÇO 1:0,04:2,2:2,5 (EM MASSA SECA DE CIMENTO/CAL/AREIA GROSSA/BRITA 0) - PREPARO MECÂNICO COM BETONEIRA 400 L. AF_09/2021	M3	5,13
7.9	SINAPI	92803	CORTE E DOBRA DE AÇO CA-50, DIÂMETRO DE 10,0 MM. AF_06/2022	KG	49,61
ARMAÇÃO DE ARRANQUE DA VIGA, COM 04 BARRAS DE AÇO:
COMPRIMENTO	BARRAS POR VIGA (UN)	TOTAL DE AÇO, EM METROS	PESO DA BARRA (KG/M)	TOTAL DE AÇO, EM KG
40,20	2,00	80,40	0,6170	49,61
7.10	CDHU	11.18.150	LASTRO E/OU FUNDAÇÃO EM RACHÃO MANUAL	M3	2,70
7.11	SINAPI	94992	EXECUÇÃO DE PASSEIO (CALÇADA) OU PISO DE CONCRETO COM CONCRETO MOLDADO IN LOCO, FEITO EM OBRA, ACABAMENTO CONVENCIONAL, ESPESSURA 6 CM, ARMADO. AF_08/2022	M2	54,00
7.12	CDHU	17.02.020	CHAPISCO	M2	20,40
7.13	CDHU	17.02.120	EMBOÇO COMUM	M2	20,40
7.14	CDHU	17.02.220	REBOCO	M2	20,40
7.15	FDE	01.02.003	ATERRO COM TRANSPORTE POR CAMINHAO NOS PRIMEIROS 100 M	M³	5,13
7.16	FDE-I	6081	ARGILA OU BARRO PARA ATERRO/REATERRO	M³	5,13
MEMÓRIA DE CÁLCULO			CONFORME PRANCHA 1 - PRANCHA DE NIVEIS
			ÁREA ATERRO RAMPA -	CALCULO FEITO ATRAVÉS DO CORTE DAS RAMPAS, DESCONTANDO 15 CM DO PAVIMENTO					10,26
					TOTAL	10,26
7.17	SINAPI	88411	APLICAÇÃO MANUAL DE FUNDO SELADOR ACRÍLICO EM PANOS COM PRESENÇA DE VÃOS DE EDIFÍCIOS DE MÚLTIPLOS PAVIMENTOS. AF_06/2014	M²	5,13
7.18	SINAPI	88489	APLICAÇÃO MANUAL DE PINTURA COM TINTA LÁTEX ACRÍLICA EM PAREDES, DUAS DEMÃOS. AF_06/2014	M²	5,13
7.19	SINAP	101165	ALVENARIA DE EMBASAMENTO COM BLOCO ESTRUTURAL DE CONCRETO, DE 14X19X29 CM E ARGAMASSA DE ASSENTAMENTO COM PREPARO EM BETONEIRA. AF_05/2020	M³	3,10
7.20	SINAP	102073	ESCADA EM CONCRETO ARMADO MOLDADO IN LOCO, FCK 20 MPA, COM 1 LANCE E LAJE PLANA, FÔRMA EM CHAPA DE MADEIRA COMPENSADA RESINADA. AF_11/2020	M³	1,02

8. ESQUADRIAS
8.1	FDE	05.01.004	PM-04 PORTA DE MADEIRA SARRAFEADA P/ PINT. BAT. MADEIRA L=82CM	UN	4,00
8.2	SINAPI	102219	PINTURA TINTA DE ACABAMENTO (PIGMENTADA) ESMALTE SINTÉTICO ACETINADO EM MADEIRA, 2 DEMÃOS. AF_01/2021	M²	18,88
8.3	CDHU	23.13.052	PORTA LISA DE MADEIRA, INTERNA, RESISTENTE A UMIDADE "PIM RU", PARA / ACABAMENTO EM PINTURA, TIPO ACESSÍVEL, PADRÃO DIMENSIONAL / MÉDIO/PESADO, COM FERRAGENS, COMPLETO ‐ 90 X 210 CM	UN	2,00
8.4	FDE	05.80.095	FECHADURA CILINDRICA COMPLETO (FECHAD ROSETA MACAN)	UN	2,00
8.5	SINAPI	102219	PINTURA TINTA DE ACABAMENTO (PIGMENTADA) ESMALTE SINTÉTICO ACETINADO EM MADEIRA, 2 DEMÃOS. AF_01/2021	M²	10,24
8.6	FDE	05.01.028	PORTAS PARA DIVISORIAS CHAPA FIBRA MAD PRENS BP COM FERRAGENS	UN	4,00
8.7	CDHU	21.03.010	REVESTIMENTO EM AÇO INOXIDÁVEL AISI 304, LIGA 18,8, CHAPA 20, / ESPESSURA DE 1 MM, ACABAMENTO ESCOVADO COM GRANA ESPECIAL	M²	3,52
8.8	SINAPI	100874	PUXADOR PARA PCD, FIXADO NA PORTA - FORNECIMENTO E INSTALAÇÃO. AF_01/2020	UN	2,00
8.9	FDE	06.02.001	PC-01 PORTA CORTA-FOGO P90 L=90CM COMPLETA	UN	4,00
8.10	CDHU	25.02.040	PORTA DE ENTRADA DE CORRER EM ALUMÍNIO, SOB MEDIDA	M²	4,20
8.11	FDE	05.80.085	FECHADURA TETRA COMPLETA ESPELHO REDONDO CROMADO	UN	1,00
8.12	FDE	05.80.095	FECHADURA CILINDRICA COMPLETO (FECHAD ROSETA MACAN)	UN	1,00
8.13	CDHU	24.02.040	PORTA/PORTÃO TIPO GRADIL SOB MEDIDA	M²	8,00
8.14	CDHU-I	H.08.000.031712	PUXADOR DUPLO TUBULAR EM AÇO INOXIDÁVEL, COM DUAS FIXAÇÕES, DIMENSÕES 300MM ENTRE FUROS, REF. / DORMA OU EQUIVALENTE	UN	8,00
8.15	FDE	16.01.058	GRADIL ELETROFUNDIDO GALV. COM PINTURA ELETROSTATICA 62X132MM BARRA / 25X2MM	M²	15,35
8.16	SINAPI	94569	JANELA DE ALUMÍNIO TIPO MAXIM-AR, COM VIDROS, BATENTE E FERRAGENS. EXCLUSIVE ALIZAR, ACABAMENTO E CONTRAMARCO. FORNECIMENTO E INSTALAÇÃO. AF_12/2019	M²	29,86
8.17	FDE	15.01.003	PINTURA ALUMINIO EM ESTRUTURA METALICA	M²	29,86
8.18	FDE	04.03.009	DV-07 DIVISÓRIA DE GRANILITE	M²	11,76
8.19	FDE	06.03.104	CO-38 CORRIMÃO SIMPLES COM MONTANTE VERTICAL AÇO GALVANIZADO COM / PINTURA ESMALTE	M	33,00
8.20	FDE	06.03.109	CO-43 GUARDA-CORPO COM GRADIL DE FECHAMENTO H=110CM AÇO / GALVANIZADO COM PINTURA ESMALTE	M	7,06

9. INSTALAÇÕES DE ELEMENTOS PERMANENTES
9.1.	FDE	08.17.081	TJ-03 TORNEIRA DE JARDIM	UN	3,00
MEMÓRIA DE CÁLCULO			CONFORME PRANCHA 8 - ABASTECIMENTO DE ÁGUA
VERIFICAR LOCAÇÃO DAS TORNEIRAS EM PLANTA.
9.2.	CDHU	44.04.040	PRATELEIRA EM GRANILITE	M²	31,20
MEMÓRIA DE CÁLCULO			CONFORME PRANCHA 2 - PLANTA BAIXA
			DEPOSITO I	4 UNI DE 4,25 M²					17
			VESTIARIO INTERNO	4 UNI DE 0,85 M²					3,4
			VESTIARIO BANHEIROS	4 UNI DE 1,35 M² X 2 UNI DE BANHEIRO					10,8
					TOTAL	31,2
9.3.	CDHU	44.04.050	PRATELEIRA EM GRANITO COM ESPESSURA DE 3 CM	M²	2,00
MEMÓRIA DE CÁLCULO			CONFORME PRANCHA 2 - PLANTA BAIXA
			HALL DE ENTRADA FUNCIONARIOS	2 UNI DE 1,00 M²					2
					TOTAL	2
9.4	FDE	08.16.089	BR-01 BACIA P/ SANITARIO ACESSIVEL	UN	2,00
9.5	FDE	08.16.001	BACIA SIFONADA DE LOUCA BRANCA (VDR 6L) C/ ASSENTO	UN	2,00
9.5	CDHU	44.02.100	TAMPO/BANCADA EM MÁRMORE NACIONAL ESPESSURA DE 3 CM	M²	1,80
9.7	CDHU	04.03.009	DV-07 DIVISÓRIA DE GRANILITE	M²	5,67
MEMÓRIA DE CÁLCULO			CONFORME PRANCHA 2 - PLANTA BAIXA
			BANHEIRO	9,03
			DESCONTO DAS PORTAS	3,36
					TOTAL	5,67
9.10	SINAPI	86901	CUBA DE EMBUTIR OVAL EM LOUÇA BRANCA, 35 X 50CM OU EQUIVALENTE - FORNECIMENTO E INSTALAÇÃO. AF_01/2020	UN	4,00
9.11	FDE	08.84.030	TORNEIRA DE PAREDE ANTIVANDALISMO - 85MM	UN	4,00
MEMÓRIA DE CÁLCULO			CONFORME PRANCHA 2 - PLANTA BAIXA
VERIFICAR PLANTA BAIXA, BANHEIRO FEMININO E MASCULINO.
9.12	FDE	05.05.040	BS-05 BANCADA PARA COZINHA - GRANITO POLIDO 20MM	M	5,70
MEMÓRIA DE CÁLCULO			CONFORME PRANCHA 2 - PLANTA BAIXA
			COZINHA	7,65
			LAVANDERIA	5,1
					TOTAL	12,75
9.13	FDE	08.84.030	TORNEIRA DE PAREDE ANTIVANDALISMO - 85MM	UN	1,00
MEMÓRIA DE CÁLCULO			CONFORME PRANCHA 2 - PLANTA BAIXA
TORNEIRA PARA LAVANDERIA
9.14	FDE	05.05.104	CC-05 CUBA INOX (50X40X25CM) TORNEIRA DE MESA INCL.VÁLVULA / AMERICANA-GRANITO	UN	2,00

10. INSTALAÇÕES HIDRÁULICAS
10.1. ÁGUAS PLUVIAIS E RALOS INTERNOS
10.1.1	FDE	16.05.075	CA-10 CAIXA DE AREIA 50X50 CM PARA AGUAS PLUVIAIS	UN	2
10.1.2	FDE	16.05.031	CA-21 CANALETA DE AGUAS PLUVIAIS EM CONCRETO (20CM)	M	28,6
10.1.3	FDE	16.05.046	TC-09 TAMPA DE CONCRETO PRE-MOLDADA PERF. P/ CANALETA L=20CM	M	20,36
10.1.4	FDE	16.05.043	TC-06 TAMPA EM GRELHA DE FERRO GALVANIZADO P/ CANALETA (20CM)	M	8,24
10.1.5	FDE	08.10.048	RALO SIFONADO DE F.FUNDIDO DN 150 MM C/GRELHA PVC CROMADO	UN	12
10.1.6	FDE	16.05.064	TUBO PVC OCRE JUNTA ELASTICA DN 100 INCLUSIVE CONEXOES - ENTERRADO	M	209,7
10.1.7	FDE	16.05.065	TUBO PVC OCRE JUNTA ELASTICA DN 200 INCLUSIVE CONEXOES - ENTERRADO	M	15,5
10.2. CAIXA ESGOTO PREDIAL
10.2.1	FDE	16.08.026	CI-02 CAIXA DE INSPEÇÃO 80X80CM PARA ESGOTO	UN	2
10.2.2	FDE	16.08.027	CG-01 CAIXA DE GORDURA EM ALVENARIA	UN	1
10.3. TUBULAÇÃO ESGOTO
10.3.1	FDE	08.09.060	TUBO PVC REFORÇADO "SR" JUNTA ELÁSTICA DN 40 INCL CONEXÕES	M	29,45
10.3.2	FDE	08.09.062	TUBO PVC REFORÇADO "SR" JUNTA ELÁSTICA DN 75 INCL CONEXÕES	M	18,52
10.3.3	FDE	08.09.063	TUBO PVC REFORÇADO "SR" JUNTA ELÁSTICA DN 100 INCL CONEXÕES	M	29,91
10.3.4	FDE	08.09.064	TUBO PVC REFORÇADO "SR" JUNTA ELÁSTICA DN 150 INCL CONEXÕES	M	72,81
10.4. CAIXA D'ÁGUA
10.4.1	SINAPI	102608	CAIXA D´ÁGUA EM POLIETILENO, 1500 LITROS - FORNECIMENTO E INSTALAÇÃO.AF_06/2021	UN	2
10.4.2	SINAPI	89971	KIT DE REGISTRO DE GAVETA BRUTO DE LATÃO ½", INCLUSIVE CONEXÕES, ROSCÁVEL, INSTALADO EM RAMAL DE ÁGUA FRIA - FORNECIMENTO E INSTALAÇÃO	UN	2
10.5 TUBOS ÁGUA FRIA E QUENTE - ISOMETRICO
10.5.1	CDHU	46.01.040	TUBO DE PVC RÍGIDO SOLDÁVEL MARROM, DN= 40 MM, (1 1/4´), INCLUSIVE / CONEXÕES	M	123,23
10.5.2	CDHU	47.02.020	REGISTRO DE GAVETA EM LATÃO FUNDIDO CROMADO COM CANOPLA, DN= 3/4´ ‐ / LINHA ESPECIAL	UN	15

11. ABRIGO E REDE DE GAS
11.4	FDE	08.02.040	TUBO ACO GALV NBR5590-CLASSE PESADA DN 20MM (3/4") INCL	M	10
11.5	FDE	08.02.061	TUBO DE COBRE P/ GAS CLASSE A S/COST DN=3/4 (22) SOLDA	M	20

12. INSTALAÇÕES ELÉTRICAS
12.1	FDE	09.01.005	TE-05 ENTRADA PRIMÁRIA SIMPLIF. POSTE UNICO - CPFL - 112,5 KVA - 15KV- 220/127 V	UN	1
MEMÓRIA DE CÁLCULO			CONFORME PRANCHA 3 E RELAÇÃO DE CARGAS
POSTO DE TRANSFORMAÇÃO 112,5 KVA
12.2.	FDE	09.06.025	CAIXA DE PASSAGEM EM ALVENARIA DE 0,40X0,40X0,40 M	UN	4
12.3	CDHU	38.13.030	ELETRODUTO CORRUGADO EM POLIETILENO DE ALTA DENSIDADE, DN= 75 MM, COM ACESSÓRIOS	M	24,5
MEMÓRIA DE CÁLCULO			CONFORME PRANCHA 2 ELÉTRICA- PLANTA BAIXA
ENCAMINHAMENTO DOS CABOS DO QUADRO DE ENTRADA ATÉ O QGBT
12.4	SINAPI	93358	ESCAVAÇÃO MANUAL DE VALA COM PROFUNDIDADE MENO02/2021R OU IGUAL A 1,30 M. AF_	M³	7,88
MEMÓRIA DE CÁLCULO			CONFORME PRANCHA 2 ELÉTRICA- PLANTA BAIXA
ESCAVAÇÃO PARA LANÇAMENTO DE ELETRODUTOS NO SOLO - 87,5M X 0,3 X 0,3 = 7,88 M³
12.5	FDE	16.13.015	REATERRO INTERNO APILOADO	M³	7,88
12.6	SINAPI	90456	QUEBRA EM ALVENARIA PARA INSTALAÇÃO DE CAIXA DE TOMADA (4X4 OU 4X2). AF_09/2023	UN	44
MEMÓRIA DE CÁLCULO			CONFORME PRANCHA 2 - PLANTA BAIXA
TOTAL DE TOMADAS = 44
12.7	SINAPI	92000	TOMADA BAIXA DE EMBUTIR (1 MÓDULO), 2P+T 10 A, INCLUINDO SUPORTE E PLACA - FORNECIMENTO E INSTALAÇÃO. AF_03/2023	UN	20
12.8	SINAPI	91992	TOMADA ALTA DE EMBUTIR (1 MÓDULO), 2P+T 10 A, INCLUINDO SUPORTE E PLACA - FORNECIMENTO E INSTALAÇÃO. AF_03/2023	UN	4
12.9	SINAPI	91997	TOMADA MÉDIA DE EMBUTIR (1 MÓDULO), 2P+T 20 A, INCLUINDO SUPORTE E PLACA - FORNECIMENTO E INSTALAÇÃO. AF_03/2023	UN	12
12.10	CDHU	40.04.146	TOMADA 3P+T DE 63 A, BLINDADA INDUSTRIAL DE EMBUTIR	UN	8
MEMÓRIA DE CÁLCULO			CONFORME PRANCHA 2 ELÉTRICA- PLANTA BAIXA
TOMADAS TRIFÁSICAS PARA ALIMENTAÇÃO DOS FORNOS, AMASSADEIRAS E CILINDROS = 08
12.11	CDHU	38.13.030	ELETRODUTO CORRUGADO EM POLIETILENO DE ALTA DENSIDADE, DN= 75 MM, COM ACESSÓRIOS	M	14,5
MEMÓRIA DE CÁLCULO			CONFORME PRANCHA 2 ELÉTRICA- PLANTA BAIXA
ELETRODUTO PARA CABEAMENTO DE ALIMENTAÇÃO DOS FORNOS = 14,5 M
12.12	CDHU	38.13.016	ELETRODUTO CORRUGADO EM POLIETILENO DE ALTA DENSIDADE, DN= 40 MM, COM ACESSÓRIOS	M	11,5
MEMÓRIA DE CÁLCULO			CONFORME PRANCHA 2 ELÉTRICA- PLANTA BAIXA
ELETRODUTO PARA CABEAMENTO DE ALIMENTAÇÃO DA GELADEIRA, AMASSADEIRAS E CILINDROS = 11,5 M
12.13	CDHU	38.19.030	ELETRODUTO DE PVC CORRUGADO FLEXÍVEL LEVE, DIÂMETRO EXTERNO DE 25 MM	M	56,5
MEMÓRIA DE CÁLCULO			CONFORME PRANCHA 2 ELÉTRICA- PLANTA BAIXA
ELETRODUTO PARA CABEAMENTO DAS TOMADAS DE USO GERAL E ESPECÍFICO, 127, E 220V
12.14	FDE	09.10.003	CENTRO DE LUZ EM CAIXA FM ELETRODUTO DE PVC	UN	73
MEMÓRIA DE CÁLCULO			CONFORME PRANCHA 1 ELÉTRICA- PLANTA BAIXA
TOTAL DE PONTOS DE ILUMINAÇÃO A SEREM INSTALADOS CONTEMPLANDO ÁRES EXTERNA E INTERNA = 73 UNIDADES (ITEM INCLUI CABEAMENTO E ELETRODUTO)
12.15	FDE	09.08.029	INTERRUPTOR DE 1 TECLA - ELETROD PVC Ø 25MM FLEXIVEL NBR 15465	UN	17
MEMÓRIA DE CÁLCULO			CONFORME PRANCHA 1 ELÉTRICA- PLANTA BAIXA
TOTAL DE INTERRUPTORES = 16 UNIDADES (ITEM INCLUI CABEAMENTO E ELETRODUTO)
12.16	FDE	09.09.059	IL-87 LUMINÁRIA LED HERMÉTICA DE SOBREPOR C/DIFUSOR TRANSLÚCIDO <= 50W	UN	16
MEMÓRIA DE CÁLCULO			CONFORME PRANCHA 1 ELÉTRICA- PLANTA BAIXA
CONFORME PROJETO, O ITEM REFERENTE DEVERÁ SER INSTALADO NAS ÁREAS DE COZINHA = 16 UNIDADES
12.17	FDE	09.09.038	IL-90 LUMINÁRIA LED DE SOBREPOR C/DIFUSOR TRANSLÚCIDO <= 39W	UN	40
MEMÓRIA DE CÁLCULO			CONFORME PRANCHA 1 ELÉTRICA- PLANTA BAIXA
CONFORME PROJETO, O ITEM REFERENTE DEVERÁ SER INSTALADO NAS ÁREAS INTERNAS COMUNS = 40 UNIDADES
12.18	FDE	09.09.014	IL-103 ARANDELA PARA CIRCULAÇÕES COM LÂMPADA BULBO LED <=13W.	UN	17
MEMÓRIA DE CÁLCULO			CONFORME PRANCHA 1 ELÉTRICA- PLANTA BAIXA
CONFORME PROJETO, O ITEM REFERENTE DEVERÁ SER INSTALADO NA ÁREA EXTERNA = 17 UNIDADES
12.19	CDHU	66.02.130	PORTEIRO ELETRÔNICO COM UM INTERFONE	UN	1
12.20	CDHU	39.26.010	CABO DE COBRE FLEXÍVEL DE 1,5 MM², ISOLAMENTO 0,6/1 KV ‐ ISOLAÇÃO HEPR / 90°C ‐ BAIXA EMISSÃO DE FUMAÇA E GASES	M	48
MEMÓRIA DE CÁLCULO			CONFORME PRANCHA 1 ELÉTRICA- PLANTA BAIXA
CABEAMENTO PARA LIGAÇÃO DO PORTEIRO ELETRÔNICO = 48 METROS
12.21	CDHU	39.21.125	CABO DE COBRE FLEXÍVEL DE 150 MM², ISOLAMENTO 0,6/1 KV ‐ ISOLAÇÃO HEPR 90°C	M	78
MEMÓRIA DE CÁLCULO			CONFORME PRANCHA 2 ELÉTRICA- PLANTA BAIXA
CABEAMENTO PARA ALIMENTAÇÃO DA ENTRADA DE ENERGIA AO QGBT - 4 LANCES X 19,5 METROS = 78 METROS
12.22	CDHU	39.21.120	CABO DE COBRE FLEXÍVEL DE 120 MM², ISOLAMENTO 0,6/1KV ‐ ISOLAÇÃO HEPR 90°C	M	19,5
MEMÓRIA DE CÁLCULO			CONFORME PRANCHA 2 ELÉTRICA- PLANTA BAIXA
CABEAMENTO DO TERRA DA ENTRADA DE ENERGIA AO QGBT - 1 LANCE X 19,5 METROS
12.23	CDHU	39.21.050	CABO DE COBRE FLEXÍVEL DE 10 MM², ISOLAMENTO 0,6/1KV ‐ ISOLAÇÃO HEPR 90°C	M	36
MEMÓRIA DE CÁLCULO			CONFORME PRANCHA 4 ELÉTRICA- PLANTA BAIXA
CABEAMENTO DE ALIMENTAÇÃO DO QGBT AO QUADRO DE QDC1 (ILUMINAÇÃO)
12.24	CDHU	39.21.120	CABO DE COBRE FLEXÍVEL DE 120 MM², ISOLAMENTO 0,6/1KV ‐ ISOLAÇÃO HEPR 90°C	M	32
MEMÓRIA DE CÁLCULO			CONFORME PRANCHA 4 ELÉTRICA- PLANTA BAIXA
CABEAMENTO DE ALIMENTAÇÃO DO QGBT AO QDC2 (TOMADAS)
12.25	CDHU	37.25.110	DISJUNTOR EM CAIXA MOLDADA TRIPOLAR, TÉRMICO E MAGNÉTICO FIXOS, TENSÃO / DE ISOLAMENTO 415/690V, DE 175A A 250A	UN	2
MEMÓRIA DE CÁLCULO			CONFORME PRANCHA 4 ELÉTRICA- PLANTA BAIXA
DISJUNTOR GERAL DO QGBT E QDC1
12.26	CDHU	37.13.600	DISJUNTOR TERMOMAGNÉTICO, UNIPOLAR 127/220 V, CORRENTE DE 10 A ATÉ / 30 A	UN	13
12.27	CDHU	37.13.630	DISJUNTOR TERMOMAGNÉTICO, BIPOLAR 220/380 V, CORRENTE DE 10 A ATÉ 50 / A	UN	4
12.28	CDHU	37.13.650	DISJUNTOR TERMOMAGNÉTICO, TRIPOLAR 220/380 V, CORRENTE DE 10 A ATÉ 50 / A	UN	6
12.29	CDHU	37.13.660	DISJUNTOR TERMOMAGNÉTICO, TRIPOLAR 220/380 V, CORRENTE DE 60 A ATÉ / 100 A	UN	4
12.30	CDHU	37.13.720	DISJUNTOR SÉRIE UNIVERSAL, EM CAIXA MOLDADA, TÉRMICO FIXO E MAGNÉTICO / AJUSTÁVEL, TRIPOLAR 600 V, CORRENTE DE 300 A ATÉ 400 A	UN	1
12.31	CDHU	39.21.020	CABO DE COBRE FLEXÍVEL DE 2,5 MM², ISOLAMENTO 0,6/1KV ‐ ISOLAÇÃO HEPR / 90°C	M	746,5
MEMÓRIA DE CÁLCULO			CONFORME PRANCHA 2 ELÉTRICA- PLANTA BAIXA
CONFORME RELAÇÃO DE CARGAS
12.32	CDHU	39.21.254	CABO DE COBRE FLEXÍVEL DE 4 X 10 MM², ISOLAMENTO 0,6/1 KV ‐ ISOLAÇÃO HEPR 90°C	M	58,8
MEMÓRIA DE CÁLCULO			CONFORME PRANCHA 2 ELÉTRICA- PLANTA BAIXA
CONFORME RELAÇÃO DE CARGAS
12.33	SINAPI	101875	QUADRO DE DISTRIBUIÇÃO DE ENERGIA EM CHAPA DE AÇO GALVANIZADO, DE EMBUTIR, COM BARRAMENTO TRIFÁSICO, PARA 12 DISJUNTORES DIN 100A - FORNECIMENTO E INSTALAÇÃO. AF_10/2020	UN	1
MEMÓRIA DE CÁLCULO			CONFORME PRANCHA 4 ELÉTRICA- PLANTA BAIXA
QUADRO DE DISTRIBUIÇÃO QDC1 (ILUMINAÇÃO)
12.34	CDHU	37.06.014	PAINEL AUTOPORTANTE EM CHAPA DE AÇO, COM PROTEÇÃO MÍNIMA IP 54 ‐ / SEM COMPONENTES	M²	1,2
MEMÓRIA DE CÁLCULO			CONFORME PRANCHA 4 ELÉTRICA- PLANTA BAIXA
QUADRO QGBT E QDC2 - 0,6M X 1,0 M = 0,6 M² CADA, TOTAL 1,2M²
12.35	FDE	09.04.045	QUADRO GERAL-BARRAMENTO DE 400 A	M	6
MEMÓRIA DE CÁLCULO			CONFORME PRANCHA 4 ELÉTRICA- PLANTA BAIXA
QUADRO QGBT E QDC2 - TOTAL 6 METROS
12.36	FDE	09.04.050	PLACA DE ACRILICO TRANSPARENTE ESP=5MM PROTECAO A CONTATO ACIDENTAL	M²	1,2
MEMÓRIA DE CÁLCULO			CONFORME PRANCHA 4 ELÉTRICA- PLANTA BAIXA
QUADRO QGBT E QDC2 - 0,6M X 1,0 M = 0,6 M² CADA, TOTAL 1,2M²
12.37	SINAPI	101878	QUADRO DE DISTRIBUIÇÃO DE ENERGIA EM CHAPA DE AÇO GALVANIZADO, DE SOBREPOR, COM BARRAMENTO TRIFÁSICO, PARA 18 DISJUNTORES DIN 100A - FORNECIMENTO E INSTALAÇÃO. AF_10/2020	UN	8
MEMÓRIA DE CÁLCULO			CONFORME PRANCHA 2 E 4 ELÉTRICA- PLANTA BAIXA
CADA EQUIPAMENTO DEVE RECEBER UM QUADRO COM SEU DIJUNTOR DE ALIMENTAÇÃO PRÓXIMO, SENDO: 4 FORNOS, 2 AMASSADEIRAS E 2 CILINDROS = 8 UNIDADES
12.38	CDHU	37.13.650	DISJUNTOR TERMOMAGNÉTICO, TRIPOLAR 220/380 V, CORRENTE DE 10 A ATÉ 50 / A	UN	4
MEMÓRIA DE CÁLCULO			CONFORME PRANCHA 2 E 4 ELÉTRICA- PLANTA BAIXA
DISJUNTORES DOS FORNOS = 4 UNIDADES
12.39	CDHU	37.13.660	DISJUNTOR TERMOMAGNÉTICO, TRIPOLAR 220/380 V, CORRENTE DE 60 A ATÉ / 100 A	UN	4
MEMÓRIA DE CÁLCULO			CONFORME PRANCHA 2 E 4 ELÉTRICA- PLANTA BAIXA
DISJUNTORES DAS AMASSADEIRAS E CILINDROS = 4 UNIDADES
12.40	FDE	09.02.043	DPS - DISPOSITIVO PROTECAO CONTRA SURTOS (ENERGIA)	UN	3
MEMÓRIA DE CÁLCULO			CONFORME PRANCHA 2 E 4 ELÉTRICA- PLANTA BAIXA
QGBT, QDC1 E QDC2 = 3 UNIDADES
12.41	CDHU	36.08.060	GRUPO GERADOR COM POTÊNCIA DE 165/150 KVA, VARIAÇÃO DE + OU ‐ 5% ‐ / COMPLETO	UN	1
MEMÓRIA DE CÁLCULO			CONFORME PRANCHA 2 E 4 ELÉTRICA- PLANTA BAIXA
INSTALADOR GERADOR EM PARALELO COM ENTRADA DE ENERGIA EM CASO DE QUEDA

13. LIMPEZA GERAL DA OBRA
13.1	CDHU	05.07.050	REMOÇÃO DE ENTULHO DE OBRA COM CAÇAMBA METÁLICA ‐ MATERIAL VOLUMOSO E MISTURADO POR ALVENARIA, TERRA, MADEIRA, PAPEL, PLÁSTICO E METAL	M3	72,10
CONSIDERANDO QUE OS SERVIÇOS EXECUTADOS RESULTARÃO EM UMA GRANDE QUANTIDADE DE RESÍDUOS, FOI CONSIDERADO A METRAGEM QUADRADA POR 0,12 M =
13.2	CDHU	05.09.007	TAXA DE DESTINAÇÃO DE RESÍDUO SÓLIDO EM ATERRO, TIPO SOLO/TERRA	M3	72,10
CONSIDERANDO QUE OS SERVIÇOS EXECUTADOS RESULTARÃO EM UMA GRANDE QUANTIDADE DE RESÍDUOS, FOI CONSIDERADO A METRAGEM QUADRADA POR 0,12 M =

__________________________ / Maria Eduarda Vasco / Autora do Projeto / CAU/SP: A2845377

## MC_REFORMA
PREFEITURA MUNICIPAL DE ORLÂNDIA / ESTADO DE SÃO PAULO / SECRETARIA MUNICIPAL DE INFRAESTRUTURA / PÇA. CEL. ORLANDO, 600 – CX. POSTAL, 77 – CEP 14620-000 – FONE PABX (16) 3820-8010 / CNPJ: 45.351.749/0001–11
MEMÓRIA DE CÁLCULO – PARCELA DE REFORMA

ITEM	FONTE	CÓDIGO	DESCRIÇÃO	UN.	QNT.
1. SERVIÇOS PRELIMINARES
1.1	SINAPI	4813	PLACA DE OBRA (PARA CONSTRUCAO CIVIL) EM CHAPA GALVANIZADA *N. 22*, ADESIVADA, DE *2,4 X 1,2* M (SEM POSTES PARA FIXACAO)	M²	3,50
1.2	FDE	16.06.059	TAPUME H=225CM ENGASTADO NO TERRENO E PINTURA LATEX FACE EXTERNA COM / LOGOTIPO	M²	14,67
1.3	SINAPI	97624	DEMOLIÇÃO DE ALVENARIA DE TIJOLO MACIÇO, DE FORMA MANUAL, SEM REAPROVEITAMENTO. AF_12/2017	M³	36
MEMÓRIA DE CÁLCULO			CONFORME PRANCHA DEMOLIÇÕES
				1 UNI DE VÃO DE 1,20X2,10					2,52
				1 UNI DE VÃO DE 3,10X2,10					6,51
				1 UNI DE VÃO DE 1,80X2,10					3,78
			MULTIPLICADO POR 0,15 M, ESPESSURA DA PAREDE					TOTAL	1,9215
1.4	SINAPI	97633	DEMOLIÇÃO DE REVESTIMENTO CERÂMICO, DE FORMA MANUAL, SEM REAPROVEITAMENTO. AF_12/2017	M²	127,3
MEMÓRIA DE CÁLCULO			DEMOLIÇÃO DO PISO CERÂMICO
1.5	CDHU	03.01.020	DEMOLIÇÃO MANUAL DE CONCRETO SIMPLES	M³	22,70
1.6	CDHU	04.11.030	RETIRADA DE BANCADA INCLUINDO PERTENCES	M²	6,00
1.7	FDE	05.60.001	RETIRADA DE FOLHAS DE PORTAS OU JANELAS	UN	3,00
1.8	FDE	16.80.098	RETIRADA DE ENTULHO	M3	43,88
MEMÓRIA DE CÁLCULO			CONFORME PRANCHA DEMOLIÇÕES
			PISO INTERNO	12,73
			PISO EXTERNO	22,7
			BANCADA	1,2
			ALVENARIA	7,2
			TOTAL	43,83
1.9	FDE	01.02.004	TRANSPORTE POR CAMINHAO	M3XKM	1316,4
1.10	FDE	16.48.001	LIXAMENTO MANUAL	M²	127,30
MEMÓRIA DE CÁLCULO			LIXAMENTO MANUAL DO CONTRAPISO PÓS DEMOLIÇÃO DO REVESTIMENTO EXISTENTE

2. FUNDAÇÕES
2.1	SINAPI	101174	ESTACA BROCA DE CONCRETO, DIÂMETRO DE 25CM, ESCAVAÇÃO MANUAL COM TRADOCONCHA, COM ARMADURA DE ARRANQUE. AF_05/2020	M	36
MEMÓRIA DE CÁLCULO			CONFORME PRANCHA 3 - PLANTA DE MARCAÇÃO
			P1 COM 10 UNIDADES	12 UNIDADES X 3 METROS DE PROFUNDIDADE = 36 METROS					36
2.2	SINAPI	92800	CORTE E DOBRA DE AÇO CA-60, DIÂMETRO DE 5,0 MM. AF_06/2022	KG	38,43
MEMÓRIA DE CÁLCULO			CONFORME PRANCHA 3 - PLANTA DE MARCAÇÃO
			ESTACA 25X25 (+ RESPIRO DE 0,04 M) =1,04 M	12 UNIDADES X 3 METROS DE PROFUNDIDADE = 36 METROS					36
				1 ESTRIBO A CADA 0,15 METROS - 36 METROS / 0,15 = 240 UNIDADES DE TRIBRIBO					240
				240 UNIDADES X 1,04 METROS = 208,00 METROS					249,6
				249,60 METROS X 0,154 KG = 32,03 KG					38,4384

2.3	SINAPI	96526	ESCAVAÇÃO MANUAL DE VALA PARA VIGA BALDRAME (SEM ESCAVAÇÃO PARA COLOCAÇÃO DE FÔRMAS). AF_06/2017	M³	1,22
MEMÓRIA DE CÁLCULO			CONFORME PRANCHA - PLANTA DE VIGAS E BALDRAME
				2,1	5,3	0,85	5,15		5,15	1,8
					1,22
2.4	SINAPI	101619	PREPARO DE FUNDO DE VALA COM LARGURA MENOR QUE 1,5 M, COM CAMADA DE BRITA, LANÇAMENTO MANUAL. AF_08/2020	M³	0,2
MEMÓRIA DE CÁLCULO			CONFORME PRANCHA - PLANTA DE VIGAS E BALDRAME
				2,1	5,3	0,85	5,15		5,15	1,8
					0,20
2.5	SINAPI	92800	CORTE E DOBRA DE AÇO CA-60, DIÂMETRO DE 5,0 MM. AF_06/2022	KG	21,78
MEMÓRIA DE CÁLCULO			CONFORME PRANCHA 3 - PLANTA DE MARCAÇÃO
			ESTACA 20X30 (+ RESPIRO DE 0,04 M) =1,04 M	METRAGEM LINEAR = 2,10 + 5,30 + 0,85 + 5,15 + 5,15 + 1,80 =					20,35
				1 ESTRIBO A CADA 0,15 METROS - 20,35 METROS / 0,15 = 136 UNIDADES DE TRIBRIBO
				136 UNIDADES X 1,04 METROS = 141,44 METROS
				141,44 METROS X 0,154 KG = 21,78 KG					21,78
2.6	SINAPI	92803	CORTE E DOBRA DE AÇO CA-50, DIÂMETRO DE 10,0 MM. AF_06/2022	KG	50,22
MEMÓRIA DE CÁLCULO			CONFORME PRANCHA 3 - PLANTA DE MARCAÇÃO
			ESTACA 20X30 (+ RESPIRO DE 0,04 M) =1,04 M	METRAGEM LINEAR = 2,10 + 5,30 + 0,85 + 5,15 + 5,15 + 1,80 =					20,35
				4 BARRAS DE 20,35 M = 81,40 M
				81,40 X 0,617 = 50,22 KG					50,22
2.7	SINAPI	96557	CONCRETAGEM DE BLOCOS DE COROAMENTO E VIGAS BALDRAMES, FCK 30 MPA, COM USO DE BOMBA LANÇAMENTO, ADENSAMENTO E ACABAMENTO. AF_06/2017	M³	1,22
MEMÓRIA DE CÁLCULO			CONFORME PRANCHA - PLANTA DE VIGAS E BALDRAME
				2,1	5,3	0,85	5,15		5,15	1,8
					1,22
2.8	SINAPI	101165	ALVENARIA DE EMBASAMENTO COM BLOCO ESTRUTURAL DE CONCRETO, DE 14X19X29 CM E ARGAMASSA DE ASSENTAMENTO COM PREPARO EM BETONEIRA. AF_05/2020	M³	1,28
MEMÓRIA DE CÁLCULO			CONFORME PRANCHA - PLANTA DE VIGAS E BALDRAME
				2,1	5,3	0,85	5,15		5,15	1,8
					1,28

3. ESTRUTURAS
3.1	SINAPI	92415	MONTAGEM E DESMONTAGEM DE FÔRMA DE PILARES RETANGULARES E ESTRUTURAS SIMILARES, PÉ-DIREITO SIMPLES, EM CHAPA DE MADEIRA COMPENSADA RESINADA, / 2 UTILIZAÇÕES. AF_09/2020	M²	29,20
MEMÓRIA DE CÁLCULO			CONFORME PRANCHA 3 - PLANTA DE MARCAÇÃO
			P1 COM 10 UNIDADES	10 UNIDADES X 2,70 DE ALTURA = 24 METROS					27
			P2 COM 2 UNIDADES	2 UNIDADES X 1,10 METROS DE ALTURA = 2,20 METROS					2,2
					TOTAL	29,2
3.2	SINAPI	92800	CORTE E DOBRA DE AÇO CA-60, DIÂMETRO DE 5,0 MM. AF_06/2022	KG	19,18
MEMÓRIA DE CÁLCULO			CONFORME PRANCHA 3 - PLANTA DE MARCAÇÃO
			P1 COM 10 UNIDADES	10 UNIDADES X 2,70 DE ALTURA = 24 METROS					27
			P2 COM 2 UNIDADES	2 UNIDADES X 1,10 METROS DE ALTURA = 2,20 METROS					2,2
					TOTAL	29,2
			ESTACA 15X15 (+ RESPIRO DE 0,04 M) = 0,64 M	1 ESTRIBO A CADA 0,15 METROS - 29,20 METROS / 0,15 = 194,66 UNIDADES DE TRIBRIBO					194,666666666667
				194,66 UNIDADES X 0,64 METROS = 124,58 METROS					124,586666666667
				124,58 METROS X 0,154 KG = 19,18 KG					19,1863466666667
3.3	SINAPI	92803	CORTE E DOBRA DE AÇO CA-50, DIÂMETRO DE 10,0 MM. AF_06/2022	KG	72,06
MEMÓRIA DE CÁLCULO			CONFORME PRANCHA 3 - PLANTA DE MARCAÇÃO
			P1 COM 10 UNIDADES	10 UNIDADES X 2,70 DE ALTURA = 27 METROS					27
			P2 COM 2 UNIDADES	2 UNIDADES X 1,10 METROS DE ALTURA = 2,20 METROS					2,2
					TOTAL	29,2
				4 UNI DE BARRA COM 29,20 M DE ALTURA					116,8
				116,80 M LINEAR X 0,617 KG = 72,06					72,0656
3.4	SINAPI	103672	CONCRETAGEM DE PILARES, FCK = 25 MPA, COM USO DE GRUA - LANÇAMENTO, ADENSAMENTO E ACABAMENTO. AF_02/2022	M³	0,66
MEMÓRIA DE CÁLCULO			CONFORME PRANCHA 3 - PLANTA DE MARCAÇÃO
			P1 COM 10 UNIDADES	10 UNIDADES X 2,70 DE ALTURA = 27 METROS					27
			P2 COM 2 UNIDADES	2 UNIDADES X 1,10 METROS DE ALTURA = 2,20 METROS					2,2
					TOTAL	0,657
3.5	SINAPI	92451	MONTAGEM E DESMONTAGEM DE FÔRMA DE VIGA, ESCORAMENTO COM GARFO DE MADEIRA, PÉ-DIREITO SIMPLES, EM CHAPA DE MADEIRA RESINADA, 2 UTILIZAÇÕES. / AF_09/2020	M²	6,11
MEMÓRIA DE CÁLCULO			CONFORME PRANCHA - PLANTA DE VIGAS E BALDRAME
				2,1	5,3	0,85	5,15		5,15	1,8
					6,11
3.6	SINAPI	92800	CORTE E DOBRA DE AÇO CA-60, DIÂMETRO DE 5,0 MM. AF_06/2022	KG	19,68
MEMÓRIA DE CÁLCULO			CONFORME PRANCHA - PLANTA DE VIGAS E BALDRAME
			VIGA 30X15 (+ RESPIRO DE 0,04 M) =0,94 M	METRAGEM LINEAR = 2,10 + 5,30 + 0,85 + 5,15 + 5,15 + 1,80 =					20,35
				1 ESTRIBO A CADA 0,15 METROS - 20,35 METROS / 0,15 = 136 UNIDADES DE TRIBRIBO
				136 UNIDADES X 0,94 METROS = 127,84 METROS					127,84
				127,84 METROS X 0,154 KG = 19,68 KG					19,68736
3.7	SINAPI	92803	CORTE E DOBRA DE AÇO CA-50, DIÂMETRO DE 10,0 MM. AF_06/2022	KG	50,22
MEMÓRIA DE CÁLCULO			CONFORME PRANCHA - PLANTA DE VIGAS E BALDRAME
			VIGA 30X15 (+ RESPIRO DE 0,04 M) =0,94 M	METRAGEM LINEAR = 2,10 + 5,30 + 0,85 + 5,15 + 5,15 + 1,80 =					20,35
				4 UNI DE BARRA COM 20,35 M LINEAR					81,4
				81,40 M LINEAR X 0,617 = 50,22 KG					50,2238
3.8	SINAPI	103675	CONCRETAGEM DE VIGAS E LAJES, FCK=25 MPA, PARA LAJES MACIÇAS OU NERVURADAS COM USO DE BOMBA - LANÇAMENTO, ADENSAMENTO E ACABAMENTO. AF_02/2022	M³	0,92
MEMÓRIA DE CÁLCULO			CONFORME PRANCHA - PLANTA DE VIGAS E BALDRAME
				2,1	5,3	0,85	5,15		5,15	1,8
					0,92
3.9	SINAPI	103322	ALVENARIA DE VEDAÇÃO DE BLOCOS CERÂMICOS FURADOS NA VERTICAL DE 9X19X39 CM (ESPESSURA 9 CM) E ARGAMASSA DE ASSENTAMENTO COM PREPARO EM BETONEIRA. AF_12/2021	M²	44,91
MEMÓRIA DE CÁLCULO			CONFORME PRANCHA - PLANTA DE VIGAS E BALDRAME
				2,1	5,3	0,85	5,15			1,8
					41,04
					39,54
				5,15
					5,67
					5,37
					TOTAL	44,91
3.10	SINAPI	16.15.003	VERGA / CINTA EM BLOCO DE CONCRETO CANALETA 14X19X39 CM	M	1,80

4. ALVENARIAS E REVESTIMENTOS
4.1	SINAPI	87879	CHAPISCO APLICADO EM ALVENARIAS E ESTRUTURAS DE CONCRETO INTERNAS, COM COLHER DE PEDREIRO. ARGAMASSA TRAÇO 1:3 COM PREPARO EM BETONEIRA 400 L. AF_06/2014	M²	64,34
4.2	CDHU	17.02.120	EMBOÇO COMUM	M²	64,34
MEMÓRIA DE CÁLCULO			CONFORME PRANCHA DEMOLIÇÕES
			1 UNI DE VÃO DE 1,20X2,10	0,81
			1 UNI DE VÃO DE 3,10X2,10	1,095
			1 UNI DE VÃO DE 1,80X2,10	0,9
					TOTAL	2,805
4.3	FDE	12.02.007	REBOCO	M²	0,00
4.4	FDE	12.02.036	REVESTIMENTO COM AZULEJOS RETIFICADOS LISOS BRANCO BRILHANTE	M²	61,53
MEMÓRIA DE CÁLCULO			CONFORME PRANCHA DEMOLIÇÕES
			PAREDES COZINHA = 5,15 + 5,15 + 6,05 + 6,05 = 22,40 X 3 = 67,20 M²	61,53
4.5	SINAPI	88411	APLICAÇÃO MANUAL DE FUNDO SELADOR ACRÍLICO EM PANOS COM PRESENÇA DE VÃOS DE EDIFÍCIOS DE MÚLTIPLOS PAVIMENTOS. AF_06/2014	M²	304,26
4.6	SINAPI	88489	APLICAÇÃO MANUAL DE PINTURA COM TINTA LÁTEX ACRÍLICA EM PAREDES, DUAS DEMÃOS. AF_06/2014	M²	304,26
MEMÓRIA DE CÁLCULO			CONFORME PRANCHA - PLANTA MARCAÇÃO DE VIGA
					LINEAR	VÃO	ALTURA			TOTAL
					5,15	1,89	3			13,56
					5,15	5,67	3			9,78
					7,2	0	3			21,6
					5	8,4	3			6,6
					3,5	0	3			10,5
					7,3	1,89	3			20,01
					9,4	5,67	3			22,53
					5	3,78	3			11,22
					7	0	3			21
					2,5	1,44	3			6,06
					4,45	3,57	3			9,78
					10,3	16,48	3			14,42
					5,3	0	3			15,9
					4,85	4,2	3			10,35
					110,95	0	0			110,95
					TOTAL	304,26

5. PISO, CONTRAPISO E REVESTIMENTOS
5.1	SINAP	90930	CONTRAPISO ACÚSTICO EM ARGAMASSA TRAÇO 1:4 (CIMENTO E AREIA), PREPARO MECÂNICO COM BETONEIRA 400L, APLICADO EM ÁREAS SECAS, ACABAMENTO NÃO REFORÇADO, ESPESSURA 5CM. AF_07/2021	M²	22,15
MEMÓRIA DE CÁLCULO			INTERNO COZINHA EXISTENTE
5.2	SINAPI	87257	REVESTIMENTO CERÂMICO PARA PISO COM PLACAS TIPO ESMALTADA EXTRA DE DIMENSÕES 60X60 CM APLICADA EM AMBIENTES DE ÁREA MAIOR QUE 10 M2. AF_06/2014	M²	133,60
5.3	SINAPI	88650	RODAPÉ CERÂMICO DE 7CM DE ALTURA COM PLACAS TIPO ESMALTADA EXTRA DE DIMENSÕES 60X60CM. AF_06/2014	M	92,25
MEMÓRIA DE CÁLCULO			CONFORME PRANCHA - PLANTA MARCAÇÃO DE VIGA
					LINEAR	VÃO	ALTURA			TOTAL
					5,15	0,9				4,25
					5,15	0				5,15
					7,2	0				7,2
					5	4				1
					3,5	0				3,5
					7,3	0,9				6,4
					9,4	0				9,4
					5					5
					7	0				7
					2,5	0				2,5
					4,45	1,7				2,75
					10,3	0				10,3
					5,3	0				5,3
					4,85	2				2,85
					10,3					10,3
					12,1	2,75				9,35
					TOTAL	92,25
5.4	SINAP	90930	CONTRAPISO ACÚSTICO EM ARGAMASSA TRAÇO 1:4 (CIMENTO E AREIA), PREPARO MECÂNICO COM BETONEIRA 400L, APLICADO EM ÁREAS SECAS, ACABAMENTO NÃO REFORÇADO, ESPESSURA 5CM. AF_07/2021	M²	454,00
5.5	SINAP	102491	PINTURA DE PISO COM TINTA ACRÍLICA, APLICAÇÃO MANUAL, 2 DEMÃOS, INCLUSO FUNDO PREPARADOR. AF_05/2021	M²	454,00

6. ESQUADRIAS
6.1	SINAPI	98689	SOLEIRA EM GRANITO, LARGURA 15 CM, ESPESSURA 2,0 CM. AF_09/2020	M	8,05
MEMÓRIA DE CÁLCULO			CONFORME PRANCHA DEMOLIÇÕES
			1 UNI DE VÃO DE 1,20X2,10	1,2
			1 UNI DE VÃO DE 3,10X2,10	3,1
			1 UNI DE VÃO DE 1,80X2,10	1,8
			1 UNI DE VÃO (ENTRADA) DE 1,95X2,10	1,95
					TOTAL	8,05
6.2	CDHU	23.20.100	BATENTE DE MADEIRA PARA PORTA	M	2,81
MEMÓRIA DE CÁLCULO			CONFORME PRANCHA DEMOLIÇÕES
			1 UNI DE VÃO DE 1,20X2,10	0,81
			1 UNI DE VÃO DE 3,10X2,10	1,095
			1 UNI DE VÃO DE 1,80X2,10	0,9
					TOTAL	2,805
6.3	7.1	05.01.004	PM-04 PORTA DE MADEIRA SARRAFEADA P/ PINT. BAT. MADEIRA L=82CM	UN	2,00
6.4	SINAPI	102219	PINTURA TINTA DE ACABAMENTO (PIGMENTADA) ESMALTE SINTÉTICO ACETINADO EM MADEIRA, 2 DEMÃOS. AF_01/2021	M²	9,44
6.5	CDHU	23.13.052	PORTA LISA DE MADEIRA, INTERNA, RESISTENTE A UMIDADE "PIM RU", PARA / ACABAMENTO EM PINTURA, TIPO ACESSÍVEL, PADRÃO DIMENSIONAL / MÉDIO/PESADO, COM FERRAGENS, COMPLETO ‐ 90 X 210 CM	UN	2,00
6.6	FDE	05.80.095	FECHADURA CILINDRICA COMPLETO (FECHAD ROSETA MACAN)	UN	2,00
6.7	CDHU	25.01.020	CAIXILHO EM ALUMÍNIO FIXO, SOB MEDIDA	M²	0,00
MEMÓRIA DE CÁLCULO			CONFORME PRANCHA DEMOLIÇÕES
				0,42
				0,19
6.8	FDE	14.01.008	VIDRO LISO COMUM INCOLOR DE 6MM	M²	7,89
6.9	FDE	15.01.003	PINTURA ALUMINIO EM ESTRUTURA METALICA	M²	0,00
6.10	FDE	05.80.002	PORTA MADEIRA COMPENS LISA COM VISOR	M²	4,20
6.11	SINAPI	102219	PINTURA TINTA DE ACABAMENTO (PIGMENTADA) ESMALTE SINTÉTICO ACETINADO EM MADEIRA, 2 DEMÃOS. AF_01/2021	M²	10,24
6.12	FDE	06.03.017	BP-02 BARRA ANTIPANICO DUPLA	UN	1,00

7. INSTALAÇÕES DE ELEMENTOS PERMANENTES
7.1	SINAPI	98689	SOLEIRA EM GRANITO, LARGURA 15 CM, ESPESSURA 2,0 CM. AF_09/2020	M	8,05
7.2	FDE	08.84.048	TAMPO DE PIA EM GRANILITE	M²	6,72
7.3	SINAPI	86900	CUBA DE EMBUTIR RETANGULAR DE AÇO INOXIDÁVEL, 46 X 30 X 12 CM - FORNECIMENTO E INSTALAÇÃO. AF_01/2020	UN	4,00
7.4	FDE	08.84.030	TORNEIRA DE PAREDE ANTIVANDALISMO - 85MM	UN	4,00
7.5	SINAPI	86878	VÁLVULA EM METAL CROMADO TIPO AMERICANA 3.1/2 X 1.1/2 PARA PIA - FORNECIMENTO E INSTALAÇÃO. AF_01/2020	UN	4,00
7.6	SINAPI	86883	SIFÃO DO TIPO FLEXÍVEL EM PVC 1 X 1.1/2 - FORNECIMENTO E INSTALAÇÃO. AF_01/2020	UN	4,00
7.7	SINAPI	86886	ENGATE FLEXÍVEL EM INOX, 1/2 X 30CM - FORNECIMENTO E INSTALAÇÃO. AF_01/2020	UN	4,00
7.8	CDHU	46.01.040	TUBO DE PVC RÍGIDO SOLDÁVEL MARROM, DN= 40 MM, (1 1/4´), INCLUSIVE / CONEXÕES	M	32,73
7.9	SINAPI	90443	RASGO LINEAR MANUAL EM ALVENARIA, PARA RAMAIS/ DISTRIBUIÇÃO DE INSTALAÇÕES HIDRÁULICAS, DIÂMETROS MENORES OU IGUAIS A 40 MM. AF_09/2023	M	32,73
7.10	SINAPI	87879	CHAPISCO APLICADO EM ALVENARIAS E ESTRUTURAS DE CONCRETO INTERNAS, COM COLHER DE PEDREIRO. ARGAMASSA TRAÇO 1:3 COM PREPARO EM BETONEIRA 400 L. AF_06/2014	M²	1,20
7.11	CDHU	17.02.120	EMBOÇO COMUM	M²	1,20
7.12	FDE	12.02.007	REBOCO	M²	1,20
7.13	SINAPI	88411	APLICAÇÃO MANUAL DE FUNDO SELADOR ACRÍLICO EM PANOS COM PRESENÇA DE VÃOS DE EDIFÍCIOS DE MÚLTIPLOS PAVIMENTOS. AF_06/2014	M²	1,20
7.14	SINAPI	88489	APLICAÇÃO MANUAL DE PINTURA COM TINTA LÁTEX ACRÍLICA EM PAREDES, DUAS DEMÃOS. AF_06/2014	M²	1,20
7.15	FDE	16.05.031	CA-21 CANALETA DE AGUAS PLUVIAIS EM CONCRETO (20CM)	M	23,8
7.16	FDE	16.05.043	TC-06 TAMPA EM GRELHA DE FERRO GALVANIZADO P/ CANALETA (20CM)	M	23,8
7.17	FDE	08.09.063	TUBO PVC REFORÇADO "SR" JUNTA ELÁSTICA DN 100 INCL CONEXÕES	M	101,64

8. COBERTURAS E FORROS
8.1	SINAPI	92539	TRAMA DE MADEIRA COMPOSTA POR RIPAS, CAIBROS E TERÇAS PARA TELHADOS DE ATÉ 2 ÁGUAS PARA TELHA DE ENCAIXE DE CERÂMICA OU DE CONCRETO, INCLUSO / TRANSPORTE VERTICAL. AF_07/2019	M²	14,9
MEMÓRIA DE CÁLCULO			CONFORME PRANCHA - TELHADO DE 1 ÁGUA - ÁREA = 4,25 X 3,50 = 14,90 M²
8.2	SINAPI	100358	FABRICAÇÃO E INSTALAÇÃO DE MEIA TESOURA DE MADEIRA NÃO APARELHADA, COM VÃO DE 4 M, PARA TELHA CERÂMICA OU DE CONCRETO, INCLUSO IÇAMENTO. AF_ / 07/2019	UN	2
8.3	SINAPI	94226	SUBCOBERTURA COM MANTA PLÁSTICA REVESTIDA POR PELÍCULA DE ALUMÍNO, INCLUSO TRANSPORTE VERTICAL. AF_07/2019	M²	14,9
8.4	SINAPI	94443	TELHAMENTO COM TELHA CERÂMICA DE ENCAIXE, TIPO ROMANA, COM MAIS DE 2 ÁGUAS, INCLUSO TRANSPORTE VERTICAL. AF_07/2019	M²	14,9
8.5	SINAPI	94219	CUMEEIRA E ESPIGÃO PARA TELHA CERÂMICA EMBOÇADA COM ARGAMASSA TRAÇO 1:2:9 (CIMENTO, CAL E AREIA), PARA TELHADOS COM MAIS DE 2 ÁGUAS, INCLUSO TRANSPORTE VERTICAL. AF_07/2019	M	4,25
8.6	SINAPI	94229	CALHA EM CHAPA DE AÇO GALVANIZADO NÚMERO 24, DESENVOLVIMENTO DE 100 CM , INCLUSO TRANSPORTE VERTICAL. AF_07/2019	M	10,25
MEMÓRIA DE CÁLCULO			CONFORME PRANCHA - TELHADO DE 1 ÁGUA - ÁREA = 4,25 X 3,50 = 14,90 M²
				2 UNI DE CONDUTOR COM H= 3,00 = 6 M + 4,25 M = 10,25 M
8.7	SINAPI	101964	LAJE PRÉ-MOLDADA UNIDIRECIONAL, BIAPOIADA, PARA FORRO, ENCHIMENTO EM CERÂMICA, VIGOTA CONVENCIONAL, ALTURA TOTAL DA LAJE (ENCHIMENTO+CAPA) = (8+3). AF_11/2020	M²	14,9
8.8	SINAPI	103322	ALVENARIA DE VEDAÇÃO DE BLOCOS CERÂMICOS FURADOS NA VERTICAL DE 9X19X39 CM (ESPESSURA 9 CM) E ARGAMASSA DE ASSENTAMENTO COM PREPARO EM BETON / EIRA. AF_12/2021	M²	15,5
MEMÓRIA DE CÁLCULO			CONFORME PRANCHA - TELHADO DE 1 ÁGUA - ÁREA = 4,55 X 3,80 = 14,90 M²
				4,55 + 4,55 + 3,80 + 3,80 = 16,70 * PLATIBANDA H=1M = 16,7 M²
				8 UNI DE PILAR = 0,15 X 8 = 1,20 M LINEAR X H= 1 = 1,20 M²
					TOTAL	15,5
8.9	SINAPI	92411	MONTAGEM E DESMONTAGEM DE FÔRMA DE PILARES RETANGULARES E ESTRUTURAS SIMILARES, PÉ-DIREITO SIMPLES, EM MADEIRA SERRADA, 2 UTILIZAÇÕES. AF_09 /2020	M²	1,2
MEMÓRIA DE CÁLCULO			CONFORME PRANCHA - TELHADO DE 1 ÁGUA - ÁREA = 4,55 X 3,80 = 14,90 M²
				8 UNI DE PILAR COM 0,15 X 1,00 = 0,15 M² * 8 = 1,20 M²
8.10	SINAPI	92882	ARMAÇÃO UTILIZANDO AÇO CA-25 DE 6,3 MM - MONTAGEM. AF_06/2022	KG	8,45
MEMÓRIA DE CÁLCULO			CONFORME PRANCHA - TELHADO DE 1 ÁGUA - ÁREA = 4,55 X 3,80 = 14,90 M²
			PILAR DE 0,15 X 0,15 ( + RESPIRO DE 0,04) = 0,64 M	8 UNI DE PILAR COM 1 METRO = 8 METROS
				1 ESTRIBO A CADA 0,15 M = 8/0,15 = 54 UNI DE ESTRIBO
				54 X 0,64 M = 34,56 M
				34,56 M X 0,245= 8,46 KG
8.11	SINAPI	92884	ARMAÇÃO UTILIZANDO AÇO CA-25 DE 10,0 MM - MONTAGEM. AF_12/2015	KG	19,74
MEMÓRIA DE CÁLCULO			CONFORME PRANCHA - TELHADO DE 1 ÁGUA - ÁREA = 4,55 X 3,80 = 14,90 M²
			PILAR DE 0,15 X 0,15 ( + RESPIRO DE 0,04) = 0,64 M	8 UNI DE PILAR COM 1 METRO = 8 METROS
				4 UNI DE BARRA PARA CADA PILAR = 8 * 4 = 32 METROS DE BARRA
				32 * 0,617 = 19,74 KG
8.12	CDHU	17.02.020	CHAPISCO	M²	130,7
MEMÓRIA DE CÁLCULO			CONFORME PRANCHA - TELHADO DE 1 ÁGUA - ÁREA = 4,55 X 3,80 = 14,90 M²
				4,55 + 4,55 + 3,80 + 3,80 = 16,70 * (1 M DE PLATIBANDA + 3,15 PÉ DIREITO = 69,30 M² EXTERNO
				4,25 + 3,50 + 4,25 + 3,50 = 15,50 * 3 METROS DE ALTURA = 46, 50 M² INTERNO
				4,25 * 3,50 = 14,90 M² LAJE
					TOTAL	130,7
8.13	SINAPI	87529	MASSA ÚNICA, PARA RECEBIMENTO DE PINTURA, EM ARGAMASSA TRAÇO 1:2:8, PREPARO MECÂNICO COM BETONEIRA 400L, APLICADA MANUALMENTE EM FACES INTERNAS DE PAREDES, ESPESSURA DE 20MM, COM EXECUÇÃO DE TALISCAS. AF_06/2014	M²	130,7
8.14	SINAPI	88489	PINTURA LÁTEX ACRÍLICA PREMIUM, APLICAÇÃO MANUAL EM PAREDES, DUAS DEMÃOS. AF_04/2023	M²	130,7
13. LIMPEZA GERAL DA OBRA
13.1	CDHU	05.07.050	REMOÇÃO DE ENTULHO DE OBRA COM CAÇAMBA METÁLICA ‐ MATERIAL VOLUMOSO E MISTURADO POR ALVENARIA, TERRA, MADEIRA, PAPEL, PLÁSTICO E METAL	M3	12,00
CONSIDERANDO QUE OS SERVIÇOS EXECUTADOS NÃO RESULTARÃO EM UMA GRANDE QUANTIDADE DE RESÍDUOS, FOI CONSIDERADO O FORNECIMENTO DE 01 CAÇAMBA DE 4 M3 POR MÊS DE EXECUÇÃO: 4X3 = 12 M3
13.2	CDHU	05.09.007	TAXA DE DESTINAÇÃO DE RESÍDUO SÓLIDO EM ATERRO, TIPO SOLO/TERRA	M3	12,00
CONSIDERANDO QUE OS SERVIÇOS EXECUTADOS NÃO RESULTARÃO EM UMA GRANDE QUANTIDADE DE RESÍDUOS, FOI CONSIDERADO O FORNECIMENTO DE 01 CAÇAMBA DE 4 M3 POR MÊS DE EXECUÇÃO: 4X3 = 12 M3
__________________________ / Maria Eduarda Vasco / Autora do Projeto / CAU/SP: A2845377

## CRONO_
PREFEITURA MUNICIPAL DE ORLÂNDIA / ESTADO DE SÃO PAULO / SECRETARIA MUNICIPAL DE INFRAESTRUTURA / PÇA. CEL. ORLANDO, 600 – CX. POSTAL, 77 – CEP 14620-000 – FONE PABX (16) 3820-8010 / CNPJ: 45.351.749/0001–11
CRONOGRAMA FÍSICO-FINANCEIRO
PARCELA DE CONSTRUÇÃO
ITEM – DESCRIÇÃO	U	MÊS 01	MÊS 02	MÊS 03	MÊS 04	MÊS 05	MÊS 06	MÊS 07	MÊS 08	MÊS 09	MÊS 10	TOTAL
1. SERVIÇOS PRELIMINARES	%	100,00%					100,00%
	R$	R$ 151.831,44					R$ 151.831,44
2. FUNDAÇÕES	%		100,00%					100,00%
	R$		R$ 74.846,61					R$ 74.846,61
3. ESTRUTURAS	%		30,00%	40,00%	30,00%					100,00%
	R$		R$ 61.101,65	R$ 81.468,86	R$ 61.101,65					R$ 203.672,15
4. COBERTURAS E FORROS	%			40,00%	60,00%					100,00%
	R$			R$ 49.132,50	R$ 73.698,74					R$ 122.831,24
5. ALVENARIAS E REVESTIMENTOS	%					30,00%	40,00%				30,00%	100,00%
	R$					R$ 42.423,06	R$ 56.564,08				R$ 42.423,06	R$ 141.410,20
6. PISO, CONTRAPISO E REVESTIMENTOS	%					40,00%		30,00%	13,00%		17,00%	100,00%
	R$					R$ 47.988,80		R$ 35.991,60	R$ 15.596,36		R$ 20.395,24	R$ 119.972,00
7. ESCADAS E RAMPAS	%		50,00%	50,00%					100,00%
	R$		R$ 15.666,88	R$ 15.666,88					R$ 31.333,76
8. ESQUADRIAS	%					30,00%	35,00%	35,00%	100,00%
	R$					R$ 38.206,01	R$ 44.573,68	R$ 44.573,68	R$ 127.353,38
9. INSTALAÇÕES DE ELEMENTOS PERMANENTES	%					60,00%	20,00%	20,00%		100,00%
	R$					R$ 38.317,82	R$ 12.772,61	R$ 12.772,61		R$ 63.863,04
10. INSTALAÇÕES HIDRÁULICAS	%				25,00%	25,00%	25,00%	25,00%				100,00%
	R$				R$ 19.913,53	R$ 19.913,53	R$ 19.913,53	R$ 19.913,53				R$ 79.654,12
11. ABRIGO E REDE DE GAS	%					20,00%			80,00%		100,00%
	R$					R$ 1.206,44			R$ 4.825,76		R$ 6.032,20
12. INSTALAÇÕES ELÉTRICAS	%					20,00%	20,00%	20,00%	20,00%	20,00%		100,00%
	R$					R$ 65.868,28	R$ 65.868,28	R$ 65.868,28	R$ 65.868,28	R$ 65.868,28		R$ 329.341,39
13. LIMPEZA GERAL DA OBRA	%	10,00%	10,00%	10,00%	10,00%	10,00%	10,00%	10,00%	10,00%	10,00%	10,00%	100,00%
	R$	R$ 1.354,39	R$ 1.354,39	R$ 1.354,39	R$ 1.354,39	R$ 1.354,39	R$ 1.354,39	R$ 1.354,39	R$ 1.354,39	R$ 1.354,39	R$ 1.354,39	R$ 13.543,87
SOMA:		R$ 153.185,83	R$ 152.969,52	R$ 147.622,62	R$ 156.068,31	R$ 177.548,06	R$ 144.906,72	R$ 161.445,62	R$ 133.797,65	R$ 129.394,72	R$ 108.746,37	R$ 1.465.685,39
PARCELA DE REFORMA
1. SERVIÇOS PRELIMINARES	%					90,00%	10,00%		100,00%
	R$					R$ 28.566,35	R$ 3.174,04		R$ 31.740,39
2. FUNDAÇÕES	%					40,00%	60,00%		100,00%
	R$					R$ 3.362,69	R$ 5.044,03		R$ 8.406,72
3. ESTRUTURAS	%					50,00%	50,00%		100,00%
	R$					R$ 6.435,68	R$ 6.435,68		R$ 12.871,36
4. ALVENARIAS E REVESTIMENTOS	%					50,00%	30,00%	20,00%	100,00%
	R$					R$ 9.811,61	R$ 5.886,96	R$ 3.924,64	R$ 19.623,21
5. PISO, CONTRAPISO E REVESTIMENTO	%					40,00%	60,00%		100,00%
	R$					R$ 27.836,51	R$ 41.754,77		R$ 69.591,28
6. ESQUADRIAS	%					30,00%	70,00%	100,00%
	R$					R$ 8.797,35	R$ 20.527,15	R$ 29.324,50
7. INSTALAÇÕES DE ELEMENTOS PERMANENTES	%					100,00%	100,00%
	R$					R$ 46.794,58	R$ 46.794,58
8. COBERTURAS E FORROS	%					30,00%	70,00%	100,00%
	R$					R$ 7.625,81	R$ 17.793,56	R$ 25.419,38
SOMA:		R$ 0,00	R$ 0,00	R$ 0,00	R$ 0,00	R$ 0,00	R$ 0,00	R$ 0,00	R$ 76.012,84	R$ 78.718,65	R$ 89.039,94	R$ 246.025,51
TOTAL GLOBAL:		R$ 153.185,83	R$ 152.969,52	R$ 147.622,62	R$ 156.068,31	R$ 177.548,06	R$ 144.906,72	R$ 161.445,62	R$ 209.810,49	R$ 208.113,36	R$ 197.786,31	R$ 1.711.710,90	R$ 68.468,44
__________________________ / Maria Eduarda Vasco / Autora do Projeto / CAU/SP: A2845377

## BDI
PREFEITURA MUNICIPAL DE ORLÂNDIA / Estado de São Paulo / SECRETARIA MUNICIPAL DE INFRAESTRUTURA / PÇA. CEL. ORLANDO, 600 – CX. POSTAL, 77 – CEP 14620-000 – FONE PABX (16) 3820-8010 / CNPJ: 45.351.749/0001–11
BDI SEM DESONERAÇÃO (FÓRMULA ACÓRDÃO TCU)
TIPO DE OBRA DO EMPREENDIMENTO					DESONERAÇÃO
Construção e Reformas de Edifícios					NÃO

Conforme legislação tributária municipal, definir estimativa de percentual da base de cálculo para o ISS:					100,00%
Sobre a base de cálculo, definir a respectiva alíquota do ISS (entre 2% e 5%):					2,00%

Itens			Siglas	% Adotado	1º Quartil	Médio	3º Quartil
Administração Central			AC	4,00%	3,00%	4,00%	5,50%
Seguro e Garantia			SG	0,80%	0,80%	0,80%	1,00%
Risco			R	1,27%	0,97%	1,27%	1,27%
Despesas Financeiras			DF	1,23%	0,59%	1,23%	1,39%
Lucro			L	7,40%	6,16%	7,40%	8,96%
Tributos (impostos COFINS 3%, e PIS 0,65%)			CP	3,65%	3,65%	3,65%	3,65%
Tributos (ISS, variável de acordo com o município)			ISS	2,00%	0,00%	2,50%	5,00%
Tributos (Contribuição Previdenciária sobre a Receita Bruta - 0% ou 4,5% - Desoneração)			CPRB	0,00%	0,00%	4,50%	4,50%
BDI SEM desoneração / (Fórmula Acórdão TCU)			BDI PAD	22,23%	16,12%	22,88%	30,33%

Os valores de BDI foram calculados com o emprego da fórmula:

Declaro para os devidos fins que, conforme legislação tributária municipal, a base de MERO FORNECIMENTO DE MATERIAIS EQUIPAMENTOS cálculo para é de 100%, com a respectiva alíquota de 2,00%."
Declaro para os devidos fins que o regime de Contribuição Previdenciária sobre a Receita Bruta adotado para elaboração do orçamento foi SEM Desoneração, e que esta é a alternativa mais adequada para a Administração Pública.
__________________________ / Maria Eduarda Vasco / Autora do Projeto / CAU/SP: A2845377
BDI.PAD = (1+AC+SG+R)*(1+DF)*(1+L)
_______________________
(1-CP-ISS)
-1